## Magánszemély
Irányítószám | Település | Utca, házszám | Magán/jogi személy | Rendszerhasználó neve | Partnerszám | Felhasználási hely azonsító | Érintett elszámolási mérő gyári száma | Születési név | Anyja neve | Születési hely, dátum | Felhasználó elérhetősége telefon | Felhasználó elérhetősége e-mail | Felhsználási helyen rendelkezésre álló teljesítmény (pl. 3*32, vgy 1*32 ) | Beépített termelői kapacitás -ban | Termelői kapacitás csatlakoztatása | Felhasználási helyen alkalmazott érintésvédelmi mód | DC oldali villamos teljesítménye | Inverter | Levelezési cím | IKTATÓ | Napelem panel | AC hossz | DC hossz | TRANSZFORMÁTOR | Keresztmetszet AC | Keresztmetszet DC | Kismegszakító | MÉRÉSI PONTAZONOSÍTÓ
4405 | Nyítegyháza | Ostor utca 3. | Magánszemély | Lakatos Zoltán | 1001623683 | #n.a. | 440182230054069 | Lakatos Zoltán | Lakó Ilona | Kemecse, 1973.02.12 | #n.a. | #n.a. | 3*25 | 8.8 | háromfázisú | TN | 8.8 | Huawei Sun2000-8KTL-M1 | 4405 Nyíregyháza Ostor utca 3. | VERD-301 | 22 db ECO DELTA 400M | 2 | 5 | #n.a. | 5x6 | 4 | 3x25 | HU000130-11-S00000000000001493819

## Jogi személy
Irányítószám | Település | Utca, házszám | Magán/jogi személy | Rendszerhasználó neve | Partnerszám | Felhasználási hely azonsító | Érintett elszámolási mérő gyári száma: | Jogi személy elnevezése | Cégjegyzékszám/statisztikai számjel | Adószám | Székhely | Felhasználó elérhetősége telefon | Felhasználó elérhetősége e-mail | Felhsználási helyen rendelkezésre álló teljesítmény: (pl. 3*32, vgy 1*32 ) | Beépített termelői kapacitás kW-ban: | Termelői kapacitás csatlakoztatása: | Felhasználási helyen alkalmazott érintésvédelmi mód: | DC oldali villamos teljesítménye | Inverter | Levelezési cím | IKTATÓ | Napelem panel | AC hossz | DC hossz | TRANSZFORMÁTOR | Keresztmetszet AC | Keresztmetszet DC | Kismegszakító | MÉRÉSI PONTAZONOSÍTÓ
[14 empty] | 3*40 | 21 | háromfázisú | TN | 21 | FIMER PVS-20-TL-SY | 5001 Szolnok, Krúdy Gy u. 108 | VERD-J-301 | 51 db Yingly Solar 410 | 6 | 4 | #n.a. | MT5x7 | 5 | 3*32 | HU000110F11-S00000000000000005233 | 3
[14 empty] | 3*40 | 20 | háromfázisú | TN | 22.4 | FIMER PVS-20-TL-SY | 6000 Kecskemét, Kiskőrösi út 5-9. | VERD-J-302 | 56 db ECO DELTA 400 | 8 | 4 | #n.a. | MT5x10 | 4 | 3*32 | HU000310F11-S10000000000001011225 | 3
[14 empty] | 3*50 | 20 | háromfázisú | TN | 25.6 | FIMER PVS-20-TL-SY | 6000 Kecskemét, Kiskőrösi út 5-9. | VERD-J-303 | 64 db ECO DELTA 400 | 6 | 4 | #n.a. | MT5x10 | 4 | 3*32 | HU000310F11-S10000000000001013160 | 3
[14 empty] | 3*50 | 10 | háromfázisú | TN | 9.6 | HUAWEI SUN2000-10KTL-M1 ₪ | 1145 Budapest, Laky Adolf u. 36. | VERD-J-304 | 14 db Yingly Solar 410 | 10 | 4 | #n.a. | MT5x10 | 4 | 3*16 | HU000210F11-S00000000000016071135 | 3
[14 empty] | 3*63 | 20 | háromfázisú | TN | 24.6 | FIMER PVS-20-TL-SY | 1145 Budapest, Laky Adolf u. 36. | VERD-J-305 | 60 db Yingly Solar 410 | 6 | 4 | #n.a. | MT5x10 | 4 | 3*32 | HU000210F11-E655830240948-2000001 | 3
[14 empty] | 3*160 | 15 | háromfázisú | TN | 17.6 | FIMER PVS-15-TL-SY | 6000 Kecskemét, Kiskőrösi út 5-9. | VERD-J-306 | 44 db ECO DELTA 400 | 6 | 4 | #n.a. | MT5x10 | 4 | 3*25 | HU000310F11-S10000000000001003955 | 3
[14 empty] | 3*25 | 15 | háromfázisú | TN | 16 | FIMER PVS-15-TL-SY | 6000 Kecskemét, Kiskőrösi út 5-9. | VERD-J-307 | 40 db ECO DELTA 400 | 5 | 4 | #n.a. | MT5x10 | 4 | 3*25 | HU000310F11-S10000000000001003955 | 3
[14 empty] | 3*314 | 30 | háromfázisú | TN | 34.8 | FIMER PVS-30-TL-SY | 6000 Kecskemét, Kiskőrösi út 5-9. | VERD-J-308 | 87 db ECO DELTA 400 | 6 | 4 | #n.a. | MT5x16 | 4 | 3*50 | HU000310F11-S10000000000001005569 | 3
[14 empty] | 3*144 | 50 | háromfázisú | TN | 54 | FIMER PVS-50-TL | 6000 Kecskemét, Kiskőrösi út 5-9. | VERD-J-309 | 135 db ECO DELTA 400 | 10 | 5 | #n.a. | MT5x16 | 4 | 3*80 | HU000310F11-S10000000000001003548 | 3
[14 empty] | 3*80 | 50 | háromfázisú | TN | 54 | FIMER PVS-50-TL | 6090 Kunszentmiklós, Rákóczi út 13-15. | VERD-J-310 | 135 db ECO DELTA 400 | 6 | 5 | #n.a. | MT5x16 | 4 | 3*80 | HU000310F11-S10000000000001895666 | 3
[17 empty] | TN |  |  | , | VERD-J-311 | [6 empty] | #N/A |  | #N/A
[17 empty] | TN |  |  | , | VERD-J-312 | [6 empty] | #N/A |  | #N/A
[17 empty] | TN |  |  | , | VERD-J-313 | [6 empty] | #N/A |  | #N/A
[17 empty] | TN |  |  | , | VERD-J-314 | [6 empty] | #N/A |  | #N/A
[17 empty] | TN |  |  | , | VERD-J-315 | [6 empty] | #N/A |  | #N/A
[17 empty] | TN |  |  | , | VERD-J-316 | [6 empty] | #N/A |  | #N/A
[17 empty] | TN |  |  | , | VERD-J-317 | [6 empty] | #N/A |  | #N/A
[17 empty] | TN |  |  | , | VERD-J-318 | [6 empty] | #N/A |  | #N/A
[17 empty] | TN |  |  | , | VERD-J-319 | [6 empty] | #N/A |  | #N/A
[17 empty] | TN |  |  | , | VERD-J-320 | [6 empty] | #N/A |  | #N/A
[17 empty] | TN |  |  | , | VERD-J-321 | [6 empty] | #N/A |  | #N/A
[17 empty] | TN |  |  | , | VERD-J-322 | [6 empty] | #N/A |  | #N/A
[17 empty] | TN |  |  | , | VERD-J-323 | [6 empty] | #N/A |  | #N/A
[17 empty] | TN |  |  | , | VERD-J-324 | [6 empty] | #N/A |  | #N/A
[17 empty] | TN |  |  | , | VERD-J-325 | [6 empty] | #N/A |  | #N/A
[17 empty] | TN |  |  | , | VERD-J-326 | [6 empty] | #N/A |  | #N/A
[17 empty] | TN |  |  | , | VERD-J-327 | [6 empty] | #N/A |  | #N/A
[17 empty] | TN |  |  | , | VERD-J-328 | [6 empty] | #N/A |  | #N/A
[17 empty] | TN |  |  | , | VERD-J-329 | [6 empty] | #N/A |  | #N/A
[17 empty] | TN |  |  | , | VERD-J-330 | [6 empty] | #N/A |  | #N/A
[17 empty] | TN |  |  | , | VERD-J-331 | [6 empty] | #N/A |  | #N/A
[17 empty] | TN |  |  | , | VERD-J-332 | [6 empty] | #N/A |  | #N/A
[17 empty] | TN |  |  | , | VERD-J-333 | [6 empty] | #N/A |  | #N/A
[17 empty] | TN |  |  | , | VERD-J-334 | [6 empty] | #N/A |  | #N/A
[17 empty] | TN |  |  | , | VERD-J-335 | [6 empty] | #N/A |  | #N/A
[17 empty] | TN |  |  | , | VERD-J-336 | [6 empty] | #N/A |  | #N/A
[17 empty] | TN |  |  | , | VERD-J-337 | [6 empty] | #N/A |  | #N/A
[17 empty] | TN |  |  | , | VERD-J-338 | [6 empty] | #N/A |  | #N/A
[17 empty] | TN |  |  | , | VERD-J-339 | [6 empty] | #N/A |  | #N/A
[17 empty] | TN |  |  | , | VERD-J-340 | [6 empty] | #N/A |  | #N/A
[17 empty] | TN |  |  | , | VERD-J-341 | [6 empty] | #N/A |  | #N/A
[17 empty] | TN |  |  | , | VERD-J-342 | [6 empty] | #N/A |  | #N/A
[17 empty] | TN |  |  | , | VERD-J-343 | [6 empty] | #N/A |  | #N/A
[17 empty] | TN |  |  | , | VERD-J-344 | [6 empty] | #N/A |  | #N/A
[17 empty] | TN |  |  | , | VERD-J-345 | [6 empty] | #N/A |  | #N/A
[17 empty] | TN |  |  | , | VERD-J-346 | [6 empty] | #N/A |  | #N/A
[17 empty] | TN |  |  | , | VERD-J-347 | [6 empty] | #N/A |  | #N/A
[17 empty] | TN |  |  | , | VERD-J-348 | [6 empty] | #N/A |  | #N/A
[17 empty] | TN |  |  | , | VERD-J-349 | [6 empty] | #N/A |  | #N/A
[17 empty] | TN |  |  | , | VERD-J-350 | [6 empty] | #N/A |  | #N/A
[17 empty] | TN |  |  | , | VERD-J-351 | [6 empty] | #N/A |  | #N/A
[17 empty] | TN |  |  | , | VERD-J-352 | [6 empty] | #N/A |  | #N/A
[17 empty] | TN |  |  | , | VERD-J-353 | [6 empty] | #N/A |  | #N/A
[17 empty] | TN |  |  | , | VERD-J-354 | [6 empty] | #N/A |  | #N/A
[17 empty] | TN |  |  | , | VERD-J-355 | [6 empty] | #N/A |  | #N/A
[17 empty] | TN |  |  | , | VERD-J-356 | [6 empty] | #N/A |  | #N/A
[17 empty] | TN |  |  | , | VERD-J-357 | [6 empty] | #N/A |  | #N/A
[17 empty] | TN |  |  | , | VERD-J-358 | [6 empty] | #N/A |  | #N/A
[17 empty] | TN |  |  | , | VERD-J-359 | [6 empty] | #N/A |  | #N/A
[17 empty] | TN |  |  | , | VERD-J-360 | [6 empty] | #N/A |  | #N/A
[17 empty] | TN |  |  | , | VERD-J-361 | [6 empty] | #N/A |  | #N/A
[17 empty] | TN |  |  | , | VERD-J-362 | [6 empty] | #N/A |  | #N/A
[17 empty] | TN |  |  | , | VERD-J-363 | [6 empty] | #N/A |  | #N/A
[17 empty] | TN |  |  | , | VERD-J-364 | [6 empty] | #N/A |  | #N/A
[17 empty] | TN |  |  | , | VERD-J-365 | [6 empty] | #N/A |  | #N/A
[17 empty] | TN |  |  | , | VERD-J-366 | [6 empty] | #N/A |  | #N/A
[17 empty] | TN |  |  | , | VERD-J-367 | [6 empty] | #N/A |  | #N/A
[17 empty] | TN |  |  | , | VERD-J-368 | [6 empty] | #N/A |  | #N/A
[17 empty] | TN |  |  | , | VERD-J-369 | [6 empty] | #N/A |  | #N/A
[17 empty] | TN |  |  | , | VERD-J-370 | [6 empty] | #N/A |  | #N/A
[17 empty] | TN |  |  | , | VERD-J-371 | [6 empty] | #N/A |  | #N/A
[17 empty] | TN |  |  | , | VERD-J-372 | [6 empty] | #N/A |  | #N/A
[17 empty] | TN |  |  | , | VERD-J-373 | [6 empty] | #N/A |  | #N/A
[17 empty] | TN |  |  | , | VERD-J-374 | [6 empty] | #N/A |  | #N/A
[17 empty] | TN |  |  | , | VERD-J-375 | [6 empty] | #N/A |  | #N/A
[17 empty] | TN |  |  | , | VERD-J-376 | [6 empty] | #N/A |  | #N/A
[17 empty] | TN |  |  | , | VERD-J-377 | [6 empty] | #N/A |  | #N/A
[17 empty] | TN |  |  | , | VERD-J-378 | [6 empty] | #N/A |  | #N/A
[17 empty] | TN |  |  | , | VERD-J-379 | [6 empty] | #N/A |  | #N/A
[17 empty] | TN |  |  | , | VERD-J-380 | [6 empty] | #N/A |  | #N/A
[17 empty] | TN |  |  | , | VERD-J-381 | [6 empty] | #N/A |  | #N/A
[17 empty] | TN |  |  | , | VERD-J-382 | [6 empty] | #N/A |  | #N/A
[17 empty] | TN |  |  | , | VERD-J-383 | [6 empty] | #N/A |  | #N/A
[17 empty] | TN |  |  | , | VERD-J-384 | [6 empty] | #N/A |  | #N/A
[17 empty] | TN |  |  | , | VERD-J-385 | [6 empty] | #N/A |  | #N/A
[17 empty] | TN |  |  | , | VERD-J-386 | [6 empty] | #N/A |  | #N/A
[17 empty] | TN |  |  | , | VERD-J-387 | [6 empty] | #N/A |  | #N/A
[17 empty] | TN |  |  | , | VERD-J-388 | [6 empty] | #N/A |  | #N/A
[17 empty] | TN |  |  | , | VERD-J-389 | [6 empty] | #N/A |  | #N/A
[17 empty] | TN |  |  | , | VERD-J-390 | [6 empty] | #N/A |  | #N/A
[17 empty] | TN |  |  | , | VERD-J-391 | [6 empty] | #N/A |  | #N/A
[17 empty] | TN |  |  | , | VERD-J-392 | [6 empty] | #N/A |  | #N/A
[17 empty] | TN |  |  | , | VERD-J-393 | [6 empty] | #N/A |  | #N/A
[17 empty] | TN |  |  | , | VERD-J-394 | [6 empty] | #N/A |  | #N/A
[17 empty] | TN |  |  | , | VERD-J-395 | [6 empty] | #N/A |  | #N/A
[17 empty] | TN |  |  | , | VERD-J-396 | [6 empty] | #N/A |  | #N/A
[17 empty] | TN |  |  | , | VERD-J-397 | [6 empty] | #N/A |  | #N/A
[17 empty] | TN |  |  | , | VERD-J-398 | [6 empty] | #N/A |  | #N/A
[17 empty] | TN |  |  | , | VERD-J-399 | [6 empty] | #N/A |  | #N/A
[17 empty] | TN |  |  | , | VERD-J-400 | [6 empty] | #N/A |  | #N/A
[17 empty] | TN |  |  | , | VERD-J-401 | [6 empty] | #N/A |  | #N/A
[17 empty] | TN |  |  | , | VERD-J-402 | [6 empty] | #N/A |  | #N/A
[17 empty] | TN |  |  | , | VERD-J-403 | [6 empty] | #N/A |  | #N/A
[17 empty] | TN |  |  | , | VERD-J-404 | [6 empty] | #N/A |  | #N/A
[17 empty] | TN |  |  | , | VERD-J-405 | [6 empty] | #N/A |  | #N/A
[17 empty] | TN |  |  | , | VERD-J-406 | [6 empty] | #N/A |  | #N/A
[17 empty] | TN |  |  | , | VERD-J-407 | [6 empty] | #N/A |  | #N/A
[17 empty] | TN |  |  | , | VERD-J-408 | [6 empty] | #N/A |  | #N/A
[17 empty] | TN |  |  | , | VERD-J-409 | [6 empty] | #N/A |  | #N/A
[17 empty] | TN |  |  | , | VERD-J-410 | [6 empty] | #N/A |  | #N/A
[17 empty] | TN |  |  | , | VERD-J-411 | [6 empty] | #N/A |  | #N/A
[17 empty] | TN |  |  | , | VERD-J-412 | [6 empty] | #N/A |  | #N/A
[17 empty] | TN |  |  | , | VERD-J-413 | [6 empty] | #N/A |  | #N/A
[17 empty] | TN |  |  | , | VERD-J-414 | [6 empty] | #N/A |  | #N/A
[17 empty] | TN |  |  | , | VERD-J-415 | [6 empty] | #N/A |  | #N/A
[17 empty] | TN |  |  | , | VERD-J-416 | [6 empty] | #N/A |  | #N/A
[17 empty] | TN |  |  | , | VERD-J-417 | [6 empty] | #N/A |  | #N/A
[17 empty] | TN |  |  | , | VERD-J-418 | [6 empty] | #N/A |  | #N/A
[17 empty] | TN |  |  | , | VERD-J-419 | [6 empty] | #N/A |  | #N/A
[17 empty] | TN |  |  | , | VERD-J-420 | [6 empty] | #N/A |  | #N/A
[17 empty] | TN |  |  | , | VERD-J-421 | [6 empty] | #N/A |  | #N/A
[17 empty] | TN |  |  | , | VERD-J-422 | [6 empty] | #N/A |  | #N/A
[17 empty] | TN |  |  | , | VERD-J-423 | [6 empty] | #N/A |  | #N/A
[17 empty] | TN |  |  | , | VERD-J-424 | [6 empty] | #N/A |  | #N/A
[17 empty] | TN |  |  | , | VERD-J-425 | [6 empty] | #N/A |  | #N/A
[17 empty] | TN |  |  | , | VERD-J-426 | [6 empty] | #N/A |  | #N/A
[17 empty] | TN |  |  | , | VERD-J-427 | [6 empty] | #N/A |  | #N/A
[17 empty] | TN |  |  | , | VERD-J-428 | [6 empty] | #N/A |  | #N/A
[17 empty] | TN |  |  | , | VERD-J-429 | [6 empty] | #N/A |  | #N/A
[17 empty] | TN |  |  | , | VERD-J-430 | [6 empty] | #N/A |  | #N/A
[17 empty] | TN |  |  | , | VERD-J-431 | [6 empty] | #N/A |  | #N/A
[17 empty] | TN |  |  | , | VERD-J-432 | [6 empty] | #N/A |  | #N/A
[17 empty] | TN |  |  | , | VERD-J-433 | [6 empty] | #N/A |  | #N/A
[17 empty] | TN |  |  | , | VERD-J-434 | [6 empty] | #N/A |  | #N/A
[17 empty] | TN |  |  | , | VERD-J-435 | [6 empty] | #N/A |  | #N/A
[17 empty] | TN |  |  | , | VERD-J-436 | [6 empty] | #N/A |  | #N/A
[17 empty] | TN |  |  | , | VERD-J-437 | [6 empty] | #N/A |  | #N/A
[17 empty] | TN |  |  | , | VERD-J-438 | [6 empty] | #N/A |  | #N/A
[17 empty] | TN |  |  | , | VERD-J-439 | [6 empty] | #N/A |  | #N/A
[17 empty] | TN |  |  | , | VERD-J-440 | [6 empty] | #N/A |  | #N/A
[17 empty] | TN |  |  | , | VERD-J-441 | [6 empty] | #N/A |  | #N/A
[17 empty] | TN |  |  | , | VERD-J-442 | [6 empty] | #N/A |  | #N/A
[17 empty] | TN |  |  | , | VERD-J-443 | [6 empty] | #N/A |  | #N/A
[17 empty] | TN |  |  | , | VERD-J-444 | [6 empty] | #N/A |  | #N/A
[17 empty] | TN |  |  | , | VERD-J-445 | [6 empty] | #N/A |  | #N/A
[17 empty] | TN |  |  | , | VERD-J-446 | [6 empty] | #N/A |  | #N/A
[17 empty] | TN |  |  | , | VERD-J-447 | [6 empty] | #N/A |  | #N/A
[17 empty] | TN |  |  | , | VERD-J-448 | [6 empty] | #N/A |  | #N/A
[17 empty] | TN |  |  | , | VERD-J-449 | [6 empty] | #N/A |  | #N/A
[17 empty] | TN |  |  | , | VERD-J-450 | [6 empty] | #N/A |  | #N/A
[17 empty] | TN |  |  | , | VERD-J-451 | [6 empty] | #N/A |  | #N/A
[17 empty] | TN |  |  | , | VERD-J-452 | [6 empty] | #N/A |  | #N/A
[17 empty] | TN |  |  | , | VERD-J-453 | [6 empty] | #N/A |  | #N/A
[17 empty] | TN |  |  | , | VERD-J-454 | [6 empty] | #N/A |  | #N/A
[17 empty] | TN |  |  | , | VERD-J-455 | [6 empty] | #N/A |  | #N/A
[17 empty] | TN |  |  | , | VERD-J-456 | [6 empty] | #N/A |  | #N/A
[17 empty] | TN |  |  | , | VERD-J-457 | [6 empty] | #N/A |  | #N/A
[17 empty] | TN |  |  | , | VERD-J-458 | [6 empty] | #N/A |  | #N/A
[17 empty] | TN |  |  | , | VERD-J-459 | [6 empty] | #N/A |  | #N/A
[17 empty] | TN |  |  | , | VERD-J-460 | [6 empty] | #N/A |  | #N/A
[17 empty] | TN |  |  | , | VERD-J-461 | [6 empty] | #N/A |  | #N/A
[17 empty] | TN |  |  | , | VERD-J-462 | [6 empty] | #N/A |  | #N/A
[17 empty] | TN |  |  | , | VERD-J-463 | [6 empty] | #N/A |  | #N/A
[17 empty] | TN |  |  | , | VERD-J-464 | [6 empty] | #N/A |  | #N/A
[17 empty] | TN |  |  | , | VERD-J-465 | [6 empty] | #N/A |  | #N/A
[17 empty] | TN |  |  | , | VERD-J-466 | [6 empty] | #N/A |  | #N/A
[17 empty] | TN |  |  | , | VERD-J-467 | [6 empty] | #N/A |  | #N/A
[17 empty] | TN |  |  | , | VERD-J-468 | [6 empty] | #N/A |  | #N/A
[17 empty] | TN |  |  | , | VERD-J-469 | [6 empty] | #N/A |  | #N/A
[17 empty] | TN |  |  | , | VERD-J-470 | [6 empty] | #N/A |  | #N/A
[17 empty] | TN |  |  | , | VERD-J-471 | [6 empty] | #N/A |  | #N/A
[17 empty] | TN |  |  | , | VERD-J-472 | [6 empty] | #N/A |  | #N/A
[17 empty] | TN |  |  | , | VERD-J-473 | [6 empty] | #N/A |  | #N/A
[17 empty] | TN |  |  | , | VERD-J-474 | [6 empty] | #N/A |  | #N/A
[17 empty] | TN |  |  | , | VERD-J-475 | [6 empty] | #N/A |  | #N/A
[17 empty] | TN |  |  | , | VERD-J-476 | [6 empty] | #N/A |  | #N/A
[17 empty] | TN |  |  | , | VERD-J-477 | [6 empty] | #N/A |  | #N/A
[17 empty] | TN |  |  | , | VERD-J-478 | [6 empty] | #N/A |  | #N/A
[17 empty] | TN |  |  | , | VERD-J-479 | [6 empty] | #N/A |  | #N/A
[17 empty] | TN |  |  | , | VERD-J-480 | [6 empty] | #N/A |  | #N/A
[17 empty] | TN |  |  | , | VERD-J-481 | [6 empty] | #N/A |  | #N/A
[17 empty] | TN |  |  | , | VERD-J-482 | [6 empty] | #N/A |  | #N/A
[17 empty] | TN |  |  | , | VERD-J-483 | [6 empty] | #N/A |  | #N/A
[17 empty] | TN |  |  | , | VERD-J-484 | [6 empty] | #N/A |  | #N/A
[17 empty] | TN |  |  | , | VERD-J-485 | [6 empty] | #N/A |  | #N/A
[17 empty] | TN |  |  | , | VERD-J-486 | [6 empty] | #N/A |  | #N/A
[17 empty] | TN |  |  | , | VERD-J-487 | [6 empty] | #N/A |  | #N/A
[17 empty] | TN |  |  | , | VERD-J-488 | [6 empty] | #N/A |  | #N/A
[17 empty] | TN |  |  | , | VERD-J-489 | [6 empty] | #N/A |  | #N/A
[17 empty] | TN |  |  | , | VERD-J-490 | [6 empty] | #N/A |  | #N/A
[17 empty] | TN |  |  | , | VERD-J-491 | [6 empty] | #N/A |  | #N/A
[17 empty] | TN |  |  | , | VERD-J-492 | [6 empty] | #N/A |  | #N/A
[17 empty] | TN |  |  | , | VERD-J-493 | [6 empty] | #N/A |  | #N/A
[17 empty] | TN |  |  | , | VERD-J-494 | [6 empty] | #N/A |  | #N/A
[17 empty] | TN |  |  | , | VERD-J-495 | [6 empty] | #N/A |  | #N/A
[17 empty] | TN |  |  | , | VERD-J-496 | [6 empty] | #N/A |  | #N/A
[17 empty] | TN |  |  | , | VERD-J-497 | [6 empty] | #N/A |  | #N/A
[17 empty] | TN |  |  | , | VERD-J-498 | [6 empty] | #N/A |  | #N/A
[17 empty] | TN |  |  | , | VERD-J-499 | [6 empty] | #N/A |  | #N/A
[17 empty] | TN |  |  | , | VERD-J-500 | [6 empty] | #N/A |  | #N/A
[17 empty] | TN |  |  | , | VERD-J-501 | [6 empty] | #N/A |  | #N/A
[17 empty] | TN |  |  | , | VERD-J-502 | [6 empty] | #N/A |  | #N/A
[17 empty] | TN |  |  | , | VERD-J-503 | [6 empty] | #N/A |  | #N/A
[17 empty] | TN |  |  | , | VERD-J-504 | [6 empty] | #N/A |  | #N/A
[17 empty] | TN |  |  | , | VERD-J-505 | [6 empty] | #N/A |  | #N/A
[17 empty] | TN |  |  | , | VERD-J-506 | [6 empty] | #N/A |  | #N/A
[17 empty] | TN |  |  | , | VERD-J-507 | [6 empty] | #N/A |  | #N/A
[17 empty] | TN |  |  | , | VERD-J-508 | [6 empty] | #N/A |  | #N/A
[17 empty] | TN |  |  | , | VERD-J-509 | [6 empty] | #N/A |  | #N/A
[17 empty] | TN |  |  | , | VERD-J-510 | [6 empty] | #N/A |  | #N/A
[17 empty] | TN |  |  | , | VERD-J-511 | [6 empty] | #N/A |  | #N/A
[17 empty] | TN |  |  | , | VERD-J-512 | [6 empty] | #N/A |  | #N/A
[17 empty] | TN |  |  | , | VERD-J-513 | [6 empty] | #N/A |  | #N/A
[17 empty] | TN |  |  | , | VERD-J-514 | [6 empty] | #N/A |  | #N/A
[17 empty] | TN |  |  | , | VERD-J-515 | [6 empty] | #N/A |  | #N/A
[17 empty] | TN |  |  | , | VERD-J-516 | [6 empty] | #N/A |  | #N/A
[17 empty] | TN |  |  | , | VERD-J-517 | [6 empty] | #N/A |  | #N/A

## Inverter lista
Gyártó | Típus | Összesítőbe | Névleges teljesítmény W | Fázisszám | Névleges fázisáram | Kismegszakító | Névleges teljesítmény kW
ABB | UNO-DM-1.2TL-PLUS-B | ABB UNO-DM-1.2TL-PLUS-B | 1200 | 1 | 5.2174 | 6 | 1.2
ABB | UNO-DM-1.2TL-PLUS-SB | ABB UNO-DM-1.2TL-PLUS-SB | 1200 | 1 | 5.2174 | 6 | 1.2
ABB | UNO-DM-2.0-TL-PLUS-B | ABB UNO-DM-2.0-TL-PLUS-B | 2000 | 1 | 8.6957 | 10 | 2
ABB | UNO-DM-2.0-TL-PLUS-SB | ABB UNO-DM-2.0-TL-PLUS-SB | 2000 | 1 | 8.6957 | 10 | 2
ABB | UNO-DM-3.0-TL-PLUS-XYK-JVN | ABB UNO-DM-3.0-TL-PLUS-XYK-JVN | 3000 | 1 | 13.0435 | 16 | 3
ABB | UNO-DM-3.3-TL-PLUS-B | ABB UNO-DM-3.3-TL-PLUS-B | 3300 | 1 | 14.3478 | 16 | 3.3
ABB | UNO-DM-3.3-TL-PLUS-SB | ABB UNO-DM-3.3-TL-PLUS-SB | 3300 | 1 | 14.3478 | 16 | 3.3
ABB | UNO-DM-4.0-TL-PLUS-B | ABB UNO-DM-4.0-TL-PLUS-B | 4000 | 1 | 17.3913 | 20 | 4
ABB | UNO-DM-4.0-TL-PLUS-SB | ABB UNO-DM-4.0-TL-PLUS-SB | 4000 | 1 | 17.3913 | 20 | 4
ABB | UNO-DM-4.6-TL-PLUS-SB | ABB UNO-DM-4.6-TL-PLUS-SB | 4600 | 1 | 20 | 20 | 4.6
ABB | UNO-DM-4.6-TL-PLUS-B | ABB UNO-DM-4.6-TL-PLUS-B | 4600 | 1 | 20 | 20 | 4.6
ABB | UNO-DM-5.0TL-PLUS-B | ABB UNO-DM-5.0TL-PLUS-B | 5000 | 1 | 21.7391 | 25 | 5
ABB | UNO-DM-5.0TL-PLUS-SB | ABB UNO-DM-5.0TL-PLUS-SB | 5000 | 1 | 21.7391 | 25 | 5
ABB | TRIO-5,8 TL-OUTD-400 | ABB TRIO-5,8 TL-OUTD-400 | 5800 | 3 | 8.4058 | 10 | 5.8
ABB | TRIO-5,8 TL-OUTD-S-400 | ABB TRIO-5,8 TL-OUTD-S-400 | 5800 | 3 | 8.4058 | 10 | 5.8
ABB | TRIO-7,5 TL-OUTD-400, | ABB TRIO-7,5 TL-OUTD-400, | 7500 | 3 | 10.8696 | 16 | 7.5
ABB | TRIO-7,5 TL-OUTD-S-400 | ABB TRIO-7,5 TL-OUTD-S-400 | 7500 | 3 | 10.8696 | 16 | 7.5
ABB | TRIO-8,5 TL-OUTD-400 | ABB TRIO-8,5 TL-OUTD-400 | 8500 | 3 | 12.3188 | 16 | 8.5
ABB | TRIO-8,5 TL-OUTD-S-400 | ABB TRIO-8,5 TL-OUTD-S-400 | 8500 | 3 | 12.3188 | 16 | 8.5
ABB | TRIO-20.0-TL-OUTD-400 | ABB TRIO-20.0-TL-OUTD-400 | 20000 | 3 | 28.9855 | 32 | 20
ABB | TRIO-20.0-TL-OUTD-S2-400 | ABB TRIO-20.0-TL-OUTD-S2-400 | 20000 | 3 | 28.9855 | 32 | 20
ABB | TRIO-20.0-TL-OUTD-S2X-400 | ABB TRIO-20.0-TL-OUTD-S2X-400 | 20000 | 3 | 28.9855 | 32 | 20
ABB | TRIO-20.0-TL-OUTD-S2F-400 | ABB TRIO-20.0-TL-OUTD-S2F-400 | 20000 | 3 | 28.9855 | 32 | 20
ABB | TRIO-20.0-TL-OUTD-S1J-400 | ABB TRIO-20.0-TL-OUTD-S1J-400 | 20000 | 3 | 28.9855 | 32 | 20
ABB | TRIO-20.0-TL-OUTD-S2J-400 | ABB TRIO-20.0-TL-OUTD-S2J-400 | 20000 | 3 | 28.9855 | 32 | 20
ABB | TRIO-27.6-TL-OUTD-400 | ABB TRIO-27.6-TL-OUTD-400 | 27600 | 3 | 40 | 40 | 27.6
ABB | TRIO-27.6-TL-OUTD-S2-400 | ABB TRIO-27.6-TL-OUTD-S2-400 | 27600 | 3 | 40 | 40 | 27.6
ABB | TRIO-27.6-TL-OUTD-S2X-400 | ABB TRIO-27.6-TL-OUTD-S2X-400 | 27600 | 3 | 40 | 40 | 27.6
ABB | TRIO-27.6-TL-OUTD-S2F-400 | ABB TRIO-27.6-TL-OUTD-S2F-400 | 27600 | 3 | 40 | 40 | 27.6
ABB | TRIO-27.6-TL-OUTD-S1J-400 | ABB TRIO-27.6-TL-OUTD-S1J-400 | 27600 | 3 | 40 | 40 | 27.6
ABB | TRIO-27.6-TL-OUTD-S2J-400 | ABB TRIO-27.6-TL-OUTD-S2J-400 | 27600 | 3 | 40 | 40 | 27.6
ABB | TRIO-50.0-TM-400 | ABB TRIO-50.0-TM-400 | 50000 | 3 | 72.4638 | 80 | 50
ABB | PVI-10.0-TL-OUTD | ABB PVI-10.0-TL-OUTD | 10000 | 3 | 14.4928 | 16 | 10
ABB | PVI-10.0-TL-OUTD-S | ABB PVI-10.0-TL-OUTD-S | 10000 | 3 | 14.4928 | 16 | 10
ABB | PVI-10.0-TL-OUTD-FS | ABB PVI-10.0-TL-OUTD-FS | 10000 | 3 | 14.4928 | 16 | 10
ABB | PVI-12.5-TL-OUTD | ABB PVI-12.5-TL-OUTD | 12500 | 3 | 18.1159 | 20 | 12.5
ABB | PVI-12.5-TL-OUTD-S | ABB PVI-12.5-TL-OUTD-S | 12500 | 3 | 18.1159 | 20 | 12.5
ABB | PVI-12.5-TL-OUTD-FS | ABB PVI-12.5-TL-OUTD-FS | 12500 | 3 | 18.1159 | 20 | 12.5
ABB | PVS-50-TL | ABB PVS-50-TL | 50000 | 3 | 72.4638 | 80 | 50
ABB | PVS-50-TL-S | ABB PVS-50-TL-S | 50000 | 3 | 72.4638 | 80 | 50
ABB | PVS-50-TL-SX | ABB PVS-50-TL-SX | 50000 | 3 | 72.4638 | 80 | 50
ABB | PVS-50-TL-SX2 | ABB PVS-50-TL-SX2 | 50000 | 3 | 72.4638 | 80 | 50
ABB | REACT2-UNO-3,6-TL ₪ | ABB REACT2-UNO-3,6-TL ₪ | 3600 | 1 | 15.6522 | 16 | 3.6
ABB | REACT2-UNO-5-TL ₪ | ABB REACT2-UNO-5-TL ₪ | 5000 | 1 | 21.7391 | 25 | 5
0
AEG | AS-IR01-750 | AEG AS-IR01-750 | 750 | 1 | 3.2609 | 6 | 0.75
AEG | AS-IR01-1000 | AEG AS-IR01-1000 | 1000 | 1 | 4.3478 | 6 | 1
AEG | AS-IR01-1500 | AEG AS-IR01-1500 | 1500 | 1 | 6.5217 | 10 | 1.5
AEG | AS-IR01-2000 | AEG AS-IR01-2000 | 2000 | 1 | 8.6957 | 10 | 2
AEG | AS-IR01-3000 | AEG AS-IR01-3000 | 3000 | 1 | 13.0435 | 16 | 3
AEG | AS-IC01-20000-2 | AEG AS-IC01-20000-2 | 20000 | 3 | 28.9855 | 32 | 20
AEG | AS-IC01-25000-2 | AEG AS-IC01-25000-2 | 25000 | 3 | 36.2319 | 40 | 25
AEG | AS-IC01-30000-2 | AEG AS-IC01-30000-2 | 30000 | 3 | 43.4783 | 50 | 30
AEG | AS-IC01-33000-2 | AEG AS-IC01-33000-2 | 33000 | 3 | 47.8261 | 50 | 33
AEG | AS-IC01-35000-2 | AEG AS-IC01-35000-2 | 35000 | 3 | 50.7246 | 63 | 35
AEG | AS-IC01-40000 | AEG AS-IC01-40000 | 40000 | 3 | 57.971 | 63 | 40
AEG | AS-IC01-50000 | AEG AS-IC01-50000 | 50000 | 3 | 72.4638 | 80 | 50
0
AFORE | HNS1000TL-1 | AFORE HNS1000TL-1 | 1000 | 1 | 4.4 | 6 | 1
AFORE | HNS1500TL-1 | AFORE HNS1500TL-1 | 1500 | 1 | 6.6 | 10 | 1.5
AFORE | HNS2000TL-1 | AFORE HNS2000TL-1 | 2000 | 1 | 8.7 | 10 | 2
AFORE | HNS2500TL-1 | AFORE HNS2500TL-1 | 2500 | 1 | 10.9 | 16 | 2.5
0
ANHUI EHE | EHE-N10KTL | ANHUI EHE EHE-N10KTL | 10000 | 3 | 14.4928 | 16 | 10
ANHUI EHE | EHE-N12KTL | ANHUI EHE EHE-N12KTL | 12000 | 3 | 17.3913 | 20 | 12
ANHUI EHE | EHE-N15KTL | ANHUI EHE EHE-N15KTL | 15000 | 3 | 21.7391 | 25 | 15
ANHUI EHE | EHE-N17KTL | ANHUI EHE EHE-N17KTL | 17000 | 3 | 24.6377 | 25 | 17
ANHUI EHE | EHE-N20KTL | ANHUI EHE EHE-N20KTL | 20000 | 3 | 28.9855 | 32 | 20
0
ASTRASUN | ASTRASUN-3PH 5000TL | ASTRASUN ASTRASUN-3PH 5000TL | 5000 | 3 | 7.2464 | 10 | 5
ASTRASUN | ASTRASUN-3PH 6000TL | ASTRASUN ASTRASUN-3PH 6000TL | 6000 | 3 | 8.6957 | 10 | 6
ASTRASUN | ASTRASUN-3PH 8000TL | ASTRASUN ASTRASUN-3PH 8000TL | 8000 | 3 | 11.5942 | 16 | 8
ASTRASUN | ASTRASUN-3PH 10000TL | ASTRASUN ASTRASUN-3PH 10000TL | 10000 | 3 | 14.4928 | 16 | 10
ASTRASUN | ASTRASUN-3PH 12000TL | ASTRASUN ASTRASUN-3PH 12000TL | 12000 | 3 | 17.3913 | 20 | 12
ASTRASUN | ASTRASUN-3PH 15000TL | ASTRASUN ASTRASUN-3PH 15000TL | 15000 | 3 | 21.7391 | 25 | 15
ASTRASUN | ASTRASUN-3PH 17000TL | ASTRASUN ASTRASUN-3PH 17000TL | 17000 | 3 | 24.6377 | 25 | 17
ASTRASUN | ASTRASUN-3PH 20000TL | ASTRASUN ASTRASUN-3PH 20000TL | 20000 | 3 | 28.9855 | 32 | 20
ASTRASUN | ASTRASUN ALFA 1500TL | ASTRASUN ASTRASUN ALFA 1500TL | 1500 | 1 | 6.5217 | 10 | 1.5
ASTRASUN | ASTRASUN ALFA 2000TL | ASTRASUN ASTRASUN ALFA 2000TL | 2000 | 1 | 8.6957 | 10 | 2
ASTRASUN | ASTRASUN ALFA 3000TL | ASTRASUN ASTRASUN ALFA 3000TL | 3000 | 1 | 13.0435 | 16 | 3
ASTRASUN | ASTRASUN ALFA 3600TL | ASTRASUN ASTRASUN ALFA 3600TL | 3600 | 1 | 15.6522 | 16 | 3.6
ASTRASUN | ASTRASUN BETA 3000TL | ASTRASUN ASTRASUN BETA 3000TL | 3000 | 1 | 13.0435 | 16 | 3
ASTRASUN | ASTRASUN BETA 3600TL | ASTRASUN ASTRASUN BETA 3600TL | 3600 | 1 | 15.6522 | 16 | 3.6
ASTRASUN | ASTRASUN BETA 4200TL | ASTRASUN ASTRASUN BETA 4200TL | 4200 | 1 | 18.2609 | 20 | 4.2
ASTRASUN | ASTRASUN BETA 5000TL | ASTRASUN ASTRASUN BETA 5000TL | 5000 | 1 | 21.7391 | 25 | 5
ASTRASUN | ASTRASUN ROCKY MIKROINVERTER 250 | ASTRASUN ASTRASUN ROCKY MIKROINVERTER 250 | 250 | 1 | 1.087 | 6 | 0.25
ASTRASUN | ASTRASUN 3000TL | ASTRASUN ASTRASUN 3000TL | 3000 | 1 | 13.0435 | 16 | 3
ASTRASUN | ASTRASUN TWINS 3300TL | ASTRASUN ASTRASUN TWINS 3300TL | 3000 | 1 | 13.0435 | 16 | 3
ASTRASUN | ASTRASUN TWINS 4000TL | ASTRASUN ASTRASUN TWINS 4000TL | 4000 | 1 | 17.3913 | 20 | 4
ASTRASUN | ASTRASUN TWINS 5000TL | ASTRASUN ASTRASUN TWINS 5000TL | 5000 | 1 | 21.7391 | 25 | 5
0
AUXSOL | ASG-6TL ₪ | AUXSOL ASG-6TL ₪ | 6000 | 3 | 8.7 | 10 | 6
AUXSOL | ASG-8TL ₪ | AUXSOL ASG-8TL ₪ | 8000 | 3 | 11.6 | 16 | 8
AUXSOL | ASG-10TL ₪ | AUXSOL ASG-10TL ₪ | 10000 | 3 | 14.5 | 16 | 10
AUXSOL | ASG-12TL ₪ | AUXSOL ASG-12TL ₪ | 12000 | 3 | 17.4 | 20 | 12
AUXSOL | ASG-15TL ₪ | AUXSOL ASG-15TL ₪ | 15000 | 3 | 21.8 | 25 | 15
0
BENNING | TLS 8.3 | BENNING TLS 8.3 | 8000 | 3 | 11.5942 | 16 | 8
BENNING | TLS 10.3 | BENNING TLS 10.3 | 10000 | 3 | 14.4928 | 16 | 10
BENNING | TLS 13.3 | BENNING TLS 13.3 | 13000 | 3 | 18.8406 | 20 | 13
BENNING | TLS 15.3 | BENNING TLS 15.3 | 15000 | 3 | 21.7391 | 25 | 15
BENNING | TLS17.3 | BENNING TLS17.3 | 17000 | 3 | 24.6377 | 25 | 17
0
CHINT | CPS SCA30KTL-DO | CHINT CPS SCA30KTL-DO | 30000 | 3 | 43.4783 | 50 | 30
CHINT | CPS SCA36KTL-DO-480 (&) | CHINT CPS SCA36KTL-DO-480 (&) | 36000 | 3 | 52.1739 | 63 | 36
0
Deye | SUN-5K-SG04LP3-EU ₪ | Deye SUN-5K-SG04LP3-EU ₪ | 5000 | 3 | 7.3 | 10 | 5
Deye | SUN-6K-SG04LP3-EU ₪ | Deye SUN-6K-SG04LP3-EU ₪ | 6000 | 3 | 8.7 | 10 | 6
Deye | SUN-8K-SG04LP3-EU ₪ | Deye SUN-8K-SG04LP3-EU ₪ | 8000 | 3 | 11.6 | 16 | 8
Deye | SUN-10K-SG04LP3-EU ₪ | Deye SUN-10K-SG04LP3-EU ₪ | 10000 | 3 | 14.5 | 16 | 10
Deye | SUN-12K-SG04LP3-EU ₪ | Deye SUN-12K-SG04LP3-EU ₪ | 12000 | 3 | 17.4 | 20 | 12
0
EFFEKTA | KS-1500ST | EFFEKTA KS-1500ST | 1500 | 1 | 6.5217 | 10 | 1.5
EFFEKTA | KS-2000ST | EFFEKTA KS-2000ST | 2000 | 1 | 8.6957 | 10 | 2
EFFEKTA | KS-3000ST | EFFEKTA KS-3000ST | 3000 | 1 | 13.0435 | 16 | 3
EFFEKTA | KS-3600ST | EFFEKTA KS-3600ST | 3600 | 1 | 15.6522 | 16 | 3.6
EFFEKTA | KS-3000DT | EFFEKTA KS-3000DT | 3000 | 1 | 13.0435 | 16 | 3
EFFEKTA | KS-3600DT | EFFEKTA KS-3600DT | 3600 | 1 | 15.6522 | 16 | 3.6
EFFEKTA | KS-4200DT | EFFEKTA KS-4200DT | 4200 | 1 | 18.2609 | 20 | 4.2
EFFEKTA | KS-5000DT | EFFEKTA KS-5000DT | 5000 | 1 | 21.7391 | 25 | 5
0
ENPHASE | IQ7A đ | ENPHASE IQ7A đ | 349 | 1 | 1.5 | 6 | 0.349
0
ENVERTECH | MICRO INVERTER 248 (EVT248) | ENVERTECH MICRO INVERTER 248 (EVT248) | 248 | 1 | 1.0783 | 6 | 0.248
ENVERTECH | MICRO INVERTER 500 (EVT500) | ENVERTECH MICRO INVERTER 500 (EVT500) | 500 | 1 | 2.1739 | 6 | 0.5
0
FIMER | PVS-10-TL-SX | FIMER PVS-10-TL-SX | 10000 | 3 | 14.4928 | 16 | 10
FIMER | PVS-12,5-TL-SX | FIMER PVS-12,5-TL-SX | 12500 | 3 | 18.1159 | 20 | 12.5
FIMER | PVS-15-TL-SX | FIMER PVS-15-TL-SX | 15000 | 3 | 21.7391 | 25 | 15
FIMER | PVS-10-TL-SY | FIMER PVS-10-TL-SY | 10000 | 3 | 14.4928 | 16 | 10
FIMER | PVS-12,5-TL-SY | FIMER PVS-12,5-TL-SY | 12500 | 3 | 18.1159 | 20 | 12.5
FIMER | PVS-15-TL-SY | FIMER PVS-15-TL-SY | 15000 | 3 | 21.7391 | 25 | 15
FIMER | PVS-20-TL-SXD | FIMER PVS-20-TL-SXD | 20000 | 3 | 28.9855 | 32 | 20
FIMER | PVS-20-TL-SX | FIMER PVS-20-TL-SX | 20000 | 3 | 28.9855 | 32 | 20
FIMER | PVS-20-TL-SY | FIMER PVS-20-TL-SY | 20000 | 3 | 28.9855 | 32 | 20
FIMER | PVS-30-TL-SX | FIMER PVS-30-TL-SX | 30000 | 3 | 43.4783 | 50 | 30
FIMER | PVS-30-TL-SY | FIMER PVS-30-TL-SY | 30000 | 3 | 43.4783 | 50 | 30
FIMER | PVS-33-TL-SX | FIMER PVS-33-TL-SX | 33000 | 3 | 47.8261 | 50 | 33
FIMER | PVS-33-TL-SY | FIMER PVS-33-TL-SY | 33000 | 3 | 47.8261 | 50 | 33
FIMER | PVS-33-TL-SI | FIMER PVS-33-TL-SI | 33000 | 3 | 47.8261 | 50 | 33
FIMER | UNO-DM-1.2TL-PLUS-B | FIMER UNO-DM-1.2TL-PLUS-B | 1200 | 1 | 5.2174 | 10 | 1.2
FIMER | UNO-DM-1.2TL-PLUS-SB | FIMER UNO-DM-1.2TL-PLUS-SB | 1200 | 1 | 5.2174 | 10 | 1.2
FIMER | UNO-DM-2.0-TL-PLUS-B | FIMER UNO-DM-2.0-TL-PLUS-B | 2000 | 1 | 8.6957 | 10 | 2
FIMER | UNO-DM-2.0-TL-PLUS-SB | FIMER UNO-DM-2.0-TL-PLUS-SB | 2000 | 1 | 8.6957 | 10 | 2
FIMER | UNO-DM-3.0-TL-PLUS-XYK-JVN | FIMER UNO-DM-3.0-TL-PLUS-XYK-JVN | 3000 | 1 | 13.0435 | 16 | 3
FIMER | UNO-DM-3.3-TL-PLUS-B | FIMER UNO-DM-3.3-TL-PLUS-B | 3300 | 1 | 14.3478 | 16 | 3.3
FIMER | UNO-DM-3.3-TL-PLUS-SB | FIMER UNO-DM-3.3-TL-PLUS-SB | 3300 | 1 | 14.3478 | 16 | 3.3
FIMER | UNO-DM-4.0-TL-PLUS-B | FIMER UNO-DM-4.0-TL-PLUS-B | 4000 | 1 | 17.3913 | 20 | 4
FIMER | UNO-DM-4.0-TL-PLUS-SB | FIMER UNO-DM-4.0-TL-PLUS-SB | 4000 | 1 | 17.3913 | 20 | 4
FIMER | UNO-DM-4.6-TL-PLUS-SB | FIMER UNO-DM-4.6-TL-PLUS-SB | 4600 | 1 | 20 | 20 | 4.6
FIMER | UNO-DM-4.6-TL-PLUS-B | FIMER UNO-DM-4.6-TL-PLUS-B | 4600 | 1 | 20 | 20 | 4.6
FIMER | UNO-DM-5.0TL-PLUS-B | FIMER UNO-DM-5.0TL-PLUS-B | 5000 | 1 | 21.7391 | 25 | 5
FIMER | UNO-DM-5.0TL-PLUS-SB | FIMER UNO-DM-5.0TL-PLUS-SB | 5000 | 1 | 21.7391 | 25 | 5
FIMER | TRIO-5,8 TL-OUTD-400 | FIMER TRIO-5,8 TL-OUTD-400 | 5800 | 3 | 8.4058 | 10 | 5.8
FIMER | TRIO-5,8 TL-OUTD-S-400 | FIMER TRIO-5,8 TL-OUTD-S-400 | 5800 | 3 | 8.4058 | 10 | 5.8
FIMER | TRIO-7,5 TL-OUTD-400, | FIMER TRIO-7,5 TL-OUTD-400, | 7500 | 3 | 10.8696 | 16 | 7.5
FIMER | TRIO-7,5 TL-OUTD-S-400 | FIMER TRIO-7,5 TL-OUTD-S-400 | 7500 | 3 | 10.8696 | 16 | 7.5
FIMER | TRIO-8,5 TL-OUTD-400 | FIMER TRIO-8,5 TL-OUTD-400 | 8500 | 3 | 12.3188 | 16 | 8.5
FIMER | TRIO-8,5 TL-OUTD-S-400 | FIMER TRIO-8,5 TL-OUTD-S-400 | 8500 | 3 | 12.3188 | 16 | 8.5
FIMER | TRIO-20.0-TL-OUTD-400 | FIMER TRIO-20.0-TL-OUTD-400 | 20000 | 3 | 28.9855 | 32 | 20
FIMER | TRIO-20.0-TL-OUTD-S2-400 | FIMER TRIO-20.0-TL-OUTD-S2-400 | 20000 | 3 | 28.9855 | 32 | 20
FIMER | TRIO-20.0-TL-OUTD-S2X-400 | FIMER TRIO-20.0-TL-OUTD-S2X-400 | 20000 | 3 | 28.9855 | 32 | 20
FIMER | TRIO-20.0-TL-OUTD-S2F-400 | FIMER TRIO-20.0-TL-OUTD-S2F-400 | 20000 | 3 | 28.9855 | 32 | 20
FIMER | TRIO-20.0-TL-OUTD-S1J-400 | FIMER TRIO-20.0-TL-OUTD-S1J-400 | 20000 | 3 | 28.9855 | 32 | 20
FIMER | TRIO-20.0-TL-OUTD-S2J-400 | FIMER TRIO-20.0-TL-OUTD-S2J-400 | 20000 | 3 | 28.9855 | 32 | 20
FIMER | TRIO-27.6-TL-OUTD-400 | FIMER TRIO-27.6-TL-OUTD-400 | 27600 | 3 | 40 | 40 | 27.6
FIMER | TRIO-27.6-TL-OUTD-S2-400 | FIMER TRIO-27.6-TL-OUTD-S2-400 | 27600 | 3 | 40 | 40 | 27.6
FIMER | TRIO-27.6-TL-OUTD-S2X-400 | FIMER TRIO-27.6-TL-OUTD-S2X-400 | 27600 | 3 | 40 | 40 | 27.6
FIMER | TRIO-27.6-TL-OUTD-S2F-400 | FIMER TRIO-27.6-TL-OUTD-S2F-400 | 27600 | 3 | 40 | 40 | 27.6
FIMER | TRIO-27.6-TL-OUTD-S1J-400 | FIMER TRIO-27.6-TL-OUTD-S1J-400 | 27600 | 3 | 40 | 40 | 27.6
FIMER | TRIO-27.6-TL-OUTD-S2J-400 | FIMER TRIO-27.6-TL-OUTD-S2J-400 | 27600 | 3 | 40 | 40 | 27.6
FIMER | TRIO-50.0-TM-400 | FIMER TRIO-50.0-TM-400 | 50000 | 3 | 72.4638 | 80 | 50
FIMER | PVI-10.0-TL-OUTD | FIMER PVI-10.0-TL-OUTD | 10000 | 3 | 14.4928 | 16 | 10
FIMER | PVI-10.0-TL-OUTD-S | FIMER PVI-10.0-TL-OUTD-S | 10000 | 3 | 14.4928 | 16 | 10
FIMER | PVI-10.0-TL-OUTD-FS | FIMER PVI-10.0-TL-OUTD-FS | 10000 | 3 | 14.4928 | 16 | 10
FIMER | PVI-12.5-TL-OUTD | FIMER PVI-12.5-TL-OUTD | 12500 | 3 | 18.1159 | 20 | 12.5
FIMER | PVI-12.5-TL-OUTD-S | FIMER PVI-12.5-TL-OUTD-S | 12500 | 3 | 18.1159 | 20 | 12.5
FIMER | PVI-12.5-TL-OUTD-FS | FIMER PVI-12.5-TL-OUTD-FS | 12500 | 3 | 18.1159 | 20 | 12.5
FIMER | PVS-50-TL | FIMER PVS-50-TL | 50000 | 3 | 72.4638 | 80 | 50
FIMER | PVS-50-TL-S | FIMER PVS-50-TL-S | 50000 | 3 | 72.4638 | 80 | 50
FIMER | PVS-50-TL-SX | FIMER PVS-50-TL-SX | 50000 | 3 | 72.4638 | 80 | 50
FIMER | PVS-50-TL-SX2 | FIMER PVS-50-TL-SX2 | 50000 | 3 | 72.4638 | 80 | 50
FIMER | REACT2-UNO-3,6-TL ₪ | FIMER REACT2-UNO-3,6-TL ₪ | 3600 | 1 | 15.6522 | 16 | 3.6
FIMER | REACT2-UNO-5-TL ₪ | FIMER REACT2-UNO-5-TL ₪ | 5000 | 1 | 21.7391 | 25 | 5
0
FoxESS | S700 | FoxESS S700 | 700 | 1 | 3.1 | 6 | 0.7
FoxESS | S1000 | FoxESS S1000 | 1000 | 1 | 4.4 | 6 | 1
FoxESS | S1500 | FoxESS S1500 | 1500 | 1 | 6.6 | 10 | 1.5
FoxESS | S2000 | FoxESS S2000 | 2000 | 1 | 8.7 | 10 | 2
FoxESS | S2500 | FoxESS S2500 | 2500 | 1 | 10.9 | 16 | 2.5
FoxESS | S3000 | FoxESS S3000 | 3000 | 1 | 13.1 | 16 | 3
FoxESS | S3300 | FoxESS S3300 | 3300 | 1 | 14.4 | 16 | 3.3
FoxESS | F3000 | FoxESS F3000 | 3000 | 1 | 13.1 | 16 | 3
FoxESS | F3600 | FoxESS F3600 | 3600 | 1 | 15.7 | 16 | 3.6
FoxESS | F4000 | FoxESS F4000 | 4000 | 1 | 20 | 20 | 4
FoxESS | F5000 | FoxESS F5000 | 5000 | 1 | 21.8 | 25 | 5
FoxESS | F6000 | FoxESS F6000 | 6000 | 1 | 26.1 | 32 | 6
FoxESS | T3-G3 | FoxESS T3-G3 | 3000 | 3 | 4.4 | 6 | 3
FoxESS | T4-G3 | FoxESS T4-G3 | 4000 | 3 | 5.8 | 6 | 4
FoxESS | T5-G3 | FoxESS T5-G3 | 5000 | 3 | 7.3 | 10 | 5
FoxESS | T6-G3 | FoxESS T6-G3 | 6000 | 3 | 8.7 | 10 | 6
FoxESS | T8-G3 | FoxESS T8-G3 | 8000 | 3 | 11.6 | 16 | 8
FoxESS | T10-G3 | FoxESS T10-G3 | 10000 | 3 | 14.5 | 16 | 10
FoxESS | T12-G3 | FoxESS T12-G3 | 12000 | 3 | 17.4 | 20 | 12
FoxESS | T15-G3 | FoxESS T15-G3 | 15000 | 3 | 21.8 | 25 | 15
FoxESS | T17-G3 | FoxESS T17-G3 | 17000 | 3 | 24.7 | 25 | 17
FoxESS | T20-G3 | FoxESS T20-G3 | 20000 | 3 | 29 | 32 | 20
FoxESS | T23-G3 | FoxESS T23-G3 | 23000 | 3 | 33.4 | 40 | 23
FoxESS | T25-G3 | FoxESS T25-G3 | 25000 | 3 | 36.3 | 40 | 25
0
Fronius | IG PLUS 25V-1 | Fronius IG PLUS 25V-1 | 2600 | 1 | 11.3043 | 16 | 2.6
Fronius | IG PLUS 30V-1 | Fronius IG PLUS 30V-1 | 3000 | 1 | 13.0435 | 16 | 3
Fronius | IG PLUS 35V-1 | Fronius IG PLUS 35V-1 | 3500 | 1 | 15.2174 | 16 | 3.5
Fronius | IG PLUS 50V-1 | Fronius IG PLUS 50V-1 | 4000 | 1 | 17.3913 | 20 | 4
Fronius | IG PLUS 55V-2 | Fronius IG PLUS 55V-2 | 5000 | 2 | 10.8696 | 16 | 5
Fronius | IG PLUS 55V-3 | Fronius IG PLUS 55V-3 | 5000 | 3 | 7.2464 | 10 | 5
Fronius | IG PLUS 60V-2 | Fronius IG PLUS 60V-2 | 6000 | 2 | 13.0435 | 16 | 6
Fronius | IG PLUS 60V-3 | Fronius IG PLUS 60V-3 | 6000 | 3 | 8.6957 | 10 | 6
Fronius | IG PLUS 70V-2 | Fronius IG PLUS 70V-2 | 6500 | 2 | 14.1304 | 16 | 6.5
Fronius | IG PLUS 80V-3 | Fronius IG PLUS 80V-3 | 7000 | 3 | 10.1449 | 16 | 7
Fronius | IG PLUS 100V-2 | Fronius IG PLUS 100V-2 | 8000 | 2 | 17.3913 | 16 | 8
Fronius | IG PLUS 100V-3 | Fronius IG PLUS 100V-3 | 8000 | 3 | 11.5942 | 16 | 8
Fronius | IG PLUS 120V-3 | Fronius IG PLUS 120V-3 | 10000 | 3 | 14.4928 | 16 | 10
Fronius | IG PLUS 150V-3 | Fronius IG PLUS 150V-3 | 12000 | 3 | 17.3913 | 20 | 12
Fronius | PRIMO 3.0-1 és a LIGHT változat | Fronius PRIMO 3.0-1 és a LIGHT változat | 3000 | 1 | 13.0435 | 16 | 3
Fronius | PRIMO 3.5-1 és a LIGHT változat | Fronius PRIMO 3.5-1 és a LIGHT változat | 3500 | 1 | 15.2174 | 16 | 3.5
Fronius | PRIMO 3.6-1 és a LIGHT változat | Fronius PRIMO 3.6-1 és a LIGHT változat | 3680 | 1 | 16 | 16 | 3.68
Fronius | PRIMO 4.0-1 és a LIGHT változat | Fronius PRIMO 4.0-1 és a LIGHT változat | 4000 | 1 | 17.3913 | 20 | 4
Fronius | PRIMO 4.6-1 és a LIGHT változat | Fronius PRIMO 4.6-1 és a LIGHT változat | 4600 | 1 | 20 | 20 | 4.6
Fronius | PRIMO 5.0-1 és a LIGHT változat | Fronius PRIMO 5.0-1 és a LIGHT változat | 5000 | 1 | 21.7391 | 25 | 5
Fronius | PRIMO 6.0-1 és a LIGHT változat | Fronius PRIMO 6.0-1 és a LIGHT változat | 6000 (#) | 1 | 26.087 | 32 | #VALUE!
Fronius | PRIMO 8.2-1 és a LIGHT változat | Fronius PRIMO 8.2-1 és a LIGHT változat | 8200 (#) | 1 | 35.6522 | 40 | #VALUE!
Fronius | PRIMO GEN24 3.0 ₪ | Fronius PRIMO GEN24 3.0 ₪ | 3000 | 1 | 13.0435 | 16 | 3
Fronius | PRIMO GEN24 3.0 LITE ₪ | Fronius PRIMO GEN24 3.0 LITE ₪ | 3000 | 1 | 13.0435 | 16 | 3
Fronius | PRIMO GEN24 3.0 PLUS ₪ | Fronius PRIMO GEN24 3.0 PLUS ₪ | 3000 | 1 | 13.0435 | 16 | 3
Fronius | PRIMO GEN24 3.6 ₪ | Fronius PRIMO GEN24 3.6 ₪ | 3600 | 1 | 15.6522 | 16 | 3.6
Fronius | PRIMO GEN24 3.6 LITE ₪ | Fronius PRIMO GEN24 3.6 LITE ₪ | 3600 | 1 | 15.6522 | 16 | 3.6
Fronius | PRIMO GEN24 3.6 PLUS ₪ | Fronius PRIMO GEN24 3.6 PLUS ₪ | 3600 | 1 | 15.6522 | 16 | 3.6
Fronius | PRIMO GEN24 4.0 ₪ | Fronius PRIMO GEN24 4.0 ₪ | 4000 | 1 | 17.3913 | 16 | 4
Fronius | PRIMO GEN24 4.0 LITE ₪ | Fronius PRIMO GEN24 4.0 LITE ₪ | 4000 | 1 | 17.3913 | 16 | 4
Fronius | PRIMO GEN24 4.0 PLUS ₪ | Fronius PRIMO GEN24 4.0 PLUS ₪ | 4000 | 1 | 17.3913 | 16 | 4
Fronius | PRIMO GEN24 4.6 ₪ | Fronius PRIMO GEN24 4.6 ₪ | 4600 | 1 | 20 | 20 | 4.6
Fronius | PRIMO GEN24 4.6 LITE ₪ | Fronius PRIMO GEN24 4.6 LITE ₪ | 4600 | 1 | 20 | 20 | 4.6
Fronius | PRIMO GEN24 4.6 PLUS ₪ | Fronius PRIMO GEN24 4.6 PLUS ₪ | 4600 | 1 | 20 | 20 | 4.6
Fronius | PRIMO GEN24 5.0 ₪ | Fronius PRIMO GEN24 5.0 ₪ | 5000 | 1 | 21.7391 | 25 | 5
Fronius | PRIMO GEN24 5.0 LITE ₪ | Fronius PRIMO GEN24 5.0 LITE ₪ | 5000 | 1 | 21.7391 | 25 | 5
Fronius | PRIMO GEN24 5.0 PLUS ₪ | Fronius PRIMO GEN24 5.0 PLUS ₪ | 5000 | 1 | 21.7391 | 25 | 5
Fronius | PRIMO GEN24 6.0 ₪ | Fronius PRIMO GEN24 6.0 ₪ | 6000 | 1 | 26.087 | 32 | 6
Fronius | PRIMO GEN24 6.0 LITE ₪ | Fronius PRIMO GEN24 6.0 LITE ₪ | 6000 | 1 | 26.087 | 32 | 6
Fronius | PRIMO GEN24 6.0 PLUS ₪ | Fronius PRIMO GEN24 6.0 PLUS ₪ | 6000 (#) | 1 | 26.087 | 32 | #VALUE!
Fronius | Symo 3.0-3-S és a LIGHT változat | Fronius Symo 3.0-3-S és a LIGHT változat | 3000 | 3 | 4.3478 | 6 | 3
Fronius | Symo 3.7-3-S és a LIGHT változat | Fronius Symo 3.7-3-S és a LIGHT változat | 3700 | 3 | 5.3623 | 6 | 3.7
Fronius | Symo 4.5-3-S és a LIGHT változat | Fronius Symo 4.5-3-S és a LIGHT változat | 4500 | 3 | 6.5217 | 10 | 4.5
Fronius | Symo 3.0-3-M és a LIGHT változat | Fronius Symo 3.0-3-M és a LIGHT változat | 3000 | 3 | 4.3478 | 6 | 3
Fronius | Symo 3.7-3-M és a LIGHT változat | Fronius Symo 3.7-3-M és a LIGHT változat | 3700 | 3 | 5.3623 | 6 | 3.7
Fronius | Symo 4.5-3-M és a LIGHT változat | Fronius Symo 4.5-3-M és a LIGHT változat | 4500 | 3 | 6.5217 | 10 | 4.5
Fronius | Symo 5.0-3-M és a LIGHT változat | Fronius Symo 5.0-3-M és a LIGHT változat | 5000 | 3 | 7.2464 | 10 | 5
Fronius | Symo 6.0-3-M és a LIGHT változat | Fronius Symo 6.0-3-M és a LIGHT változat | 6000 | 3 | 8.6957 | 10 | 6
Fronius | Symo 7.0-3-M és a LIGHT változat | Fronius Symo 7.0-3-M és a LIGHT változat | 7000 | 3 | 10.1449 | 16 | 7
Fronius | Symo 8.2-3-M és a LIGHT változat | Fronius Symo 8.2-3-M és a LIGHT változat | 8200 | 3 | 11.8841 | 16 | 8.2
Fronius | Symo 10.0-3-M és a LIGHT változat | Fronius Symo 10.0-3-M és a LIGHT változat | 10000 | 3 | 14.4928 | 16 | 10
Fronius | Symo 12.5-3-M és a LIGHT változat | Fronius Symo 12.5-3-M és a LIGHT változat | 12500 | 3 | 18.1159 | 20 | 12.5
Fronius | Symo 15.0-3-M és a LIGHT változat | Fronius Symo 15.0-3-M és a LIGHT változat | 15000 | 3 | 21.7391 | 25 | 15
Fronius | Symo 17.5-3-M és a LIGHT változat | Fronius Symo 17.5-3-M és a LIGHT változat | 17500 | 3 | 25.3623 | 32 | 17.5
Fronius | Symo 20.0-3-M és a LIGHT változat | Fronius Symo 20.0-3-M és a LIGHT változat | 20000 | 3 | 28.9855 | 32 | 20
Fronius | Symo Hybrid 3.0-3-S ₪ | Fronius Symo Hybrid 3.0-3-S ₪ | 3000 | 3 | 4.3478 | 6 | 3
Fronius | Symo Hybrid 4.0-3-S ₪ | Fronius Symo Hybrid 4.0-3-S ₪ | 4000 | 3 | 5.7971 | 6 | 4
Fronius | Symo Hybrid 5.0-3-S ₪ | Fronius Symo Hybrid 5.0-3-S ₪ | 5000 | 3 | 7.2464 | 10 | 5
Fronius | SYMO GEN24 3.0 ₪ | Fronius SYMO GEN24 3.0 ₪ | 3000 | 3 | 4.3478 | 6 | 3
Fronius | SYMO GEN24 3.0 LITE ₪ | Fronius SYMO GEN24 3.0 LITE ₪ | 3000 | 3 | 4.3478 | 6 | 3
Fronius | SYMO GEN24 3.0 PLUS ₪ | Fronius SYMO GEN24 3.0 PLUS ₪ | 3000 | 3 | 4.3478 | 6 | 3
Fronius | SYMO GEN24 4.0 ₪ | Fronius SYMO GEN24 4.0 ₪ | 4000 | 3 | 5.7971 | 6 | 4
Fronius | SYMO GEN24 4.0 LITE ₪ | Fronius SYMO GEN24 4.0 LITE ₪ | 4000 | 3 | 5.7971 | 6 | 4
Fronius | SYMO GEN24 4.0 PLUS ₪ | Fronius SYMO GEN24 4.0 PLUS ₪ | 4000 | 3 | 5.7971 | 6 | 4
Fronius | SYMO GEN24 5.0 ₪ | Fronius SYMO GEN24 5.0 ₪ | 5000 | 3 | 7.2464 | 10 | 5
Fronius | SYMO GEN24 5.0 LITE ₪ | Fronius SYMO GEN24 5.0 LITE ₪ | 5000 | 3 | 7.2464 | 10 | 5
Fronius | SYMO GEN24 5.0 PLUS ₪ | Fronius SYMO GEN24 5.0 PLUS ₪ | 5000 | 3 | 7.2464 | 10 | 5
Fronius | SYMO GEN24 6.0 ₪ | Fronius SYMO GEN24 6.0 ₪ | 6000 | 3 | 8.6957 | 10 | 6
Fronius | SYMO GEN24 6.0 LITE ₪ | Fronius SYMO GEN24 6.0 LITE ₪ | 6000 | 3 | 8.6957 | 10 | 6
Fronius | SYMO GEN24 6.0 PLUS ₪ | Fronius SYMO GEN24 6.0 PLUS ₪ | 6000 | 3 | 8.6957 | 10 | 6
Fronius | SYMO GEN24 7.0 ₪ | Fronius SYMO GEN24 7.0 ₪ | 7000 | 3 | 10.1449 | 16 | 7
Fronius | SYMO GEN24 7.0 LITE ₪ | Fronius SYMO GEN24 7.0 LITE ₪ | 7000 | 3 | 10.1449 | 16 | 7
Fronius | SYMO GEN24 7.0 PLUS ₪ | Fronius SYMO GEN24 7.0 PLUS ₪ | 7000 | 3 | 10.1449 | 16 | 7
Fronius | SYMO GEN24 8.0 ₪ | Fronius SYMO GEN24 8.0 ₪ | 8000 | 3 | 11.5942 | 16 | 8
Fronius | SYMO GEN24 8.0 LITE ₪ | Fronius SYMO GEN24 8.0 LITE ₪ | 8000 | 3 | 11.5942 | 16 | 8
Fronius | SYMO GEN24 8.0 PLUS ₪ | Fronius SYMO GEN24 8.0 PLUS ₪ | 8000 | 3 | 11.5942 | 16 | 8
Fronius | SYMO GEN24 9.0 ₪ | Fronius SYMO GEN24 9.0 ₪ | 9000 | 3 | 13.0435 | 16 | 9
Fronius | SYMO GEN24 9.0 LITE ₪ | Fronius SYMO GEN24 9.0 LITE ₪ | 9000 | 3 | 13.0435 | 16 | 9
Fronius | SYMO GEN24 9.0 PLUS ₪ | Fronius SYMO GEN24 9.0 PLUS ₪ | 9000 | 3 | 13.0435 | 16 | 9
Fronius | SYMO GEN24 10.0 ₪ | Fronius SYMO GEN24 10.0 ₪ | 10000 | 3 | 14.4928 | 16 | 10
Fronius | SYMO GEN24 10.0 LITE ₪ | Fronius SYMO GEN24 10.0 LITE ₪ | 10000 | 3 | 14.4928 | 16 | 10
Fronius | SYMO GEN24 10.0 PLUS ₪ | Fronius SYMO GEN24 10.0 PLUS ₪ | 10000 | 3 | 14.4928 | 16 | 10
Fronius | ECO 25.0-3-S | Fronius ECO 25.0-3-S | 25000 | 3 | 36.2319 | 40 | 25
Fronius | ECO 27.0-3-S | Fronius ECO 27.0-3-S | 27000 | 3 | 39.1304 | 40 | 27
Fronius | TAURO ECO 50-3-D | Fronius TAURO ECO 50-3-D | 50000 | 3 | 72.4638 | 80 | 50
Fronius | TAURO ECO 50-3-P | Fronius TAURO ECO 50-3-P | 50000 | 3 | 72.4638 | 80 | 50
Fronius | TAURO 50-3-D | Fronius TAURO 50-3-D | 50000 | 3 | 72.4638 | 80 | 50
Fronius | TAURO 50-3-P | Fronius TAURO 50-3-P | 50000 | 3 | 72.4638 | 80 | 50
0
GOODWE | GW700-XS | GOODWE GW700-XS | 700 | 1 | 3.0435 | 6 | 0.7
GOODWE | GW1000-XS | GOODWE GW1000-XS | 1000 | 1 | 4.3478 | 6 | 1
GOODWE | GW1500-XS | GOODWE GW1500-XS | 1500 | 1 | 6.5217 | 10 | 1.5
GOODWE | GW2000-XS | GOODWE GW2000-XS | 2000 | 1 | 8.6957 | 10 | 2
GOODWE | GW2500-XS | GOODWE GW2500-XS | 2500 | 1 | 10.8696 | 16 | 2.5
GOODWE | GW3000-XS | GOODWE GW3000-XS | 3000 | 1 | 13.0435 | 16 | 3
GOODWE | GW3000D-NS | GOODWE GW3000D-NS | 3000 | 1 | 13.0435 | 16 | 3
GOODWE | GW3600D-NS | GOODWE GW3600D-NS | 3680 | 1 | 16 | 16 | 3.68
GOODWE | GW4200D-NS | GOODWE GW4200D-NS | 4200 | 1 | 18.2609 | 20 | 4.2
GOODWE | GW5000D-NS | GOODWE GW5000D-NS | 5000 | 1 | 21.7391 | 25 | 5
GOODWE | GW6000D-NS | GOODWE GW6000D-NS | 6000 (#) | 1 | 26.087 | 32 | #VALUE!
GOODWE | GW4K-DT | GOODWE GW4K-DT | 4000 | 3 | 5.7971 | 6 | 4
GOODWE | GW5K-DT | GOODWE GW5K-DT | 5000 | 3 | 7.2464 | 10 | 5
GOODWE | GW6K-DT | GOODWE GW6K-DT | 6000 | 3 | 8.6957 | 10 | 6
GOODWE | GW8K-DT | GOODWE GW8K-DT | 8000 | 3 | 11.5942 | 16 | 8
GOODWE | GW10KT-DT | GOODWE GW10KT-DT | 10000 | 3 | 14.4928 | 16 | 10
GOODWE | GW25K-MT | GOODWE GW25K-MT | 25000 | 3 | 36.2319 | 40 | 25
GOODWE | GW30K-MT | GOODWE GW30K-MT | 30000 | 3 | 43.4783 | 50 | 30
GOODWE | GW36K-MT | GOODWE GW36K-MT | 36000 | 3 | 52.1739 | 63 | 36
GOODWE | GW50KN-MT | GOODWE GW50KN-MT | 50000 | 3 | 72.4638 | 80 | 50
0
GSMART | GPV3KTL | GSMART GPV3KTL | 3000 | 1 | 13.0435 | 16 | 3
GSMART | GPV3.6KTL | GSMART GPV3.6KTL | 3600 | 1 | 15.6522 | 16 | 3.6
GSMART | GPV4KTL | GSMART GPV4KTL | 4000 | 1 | 17.3913 | 20 | 4
GSMART | GPV5KTL | GSMART GPV5KTL | 5000 | 1 | 21.7391 | 25 | 5
0
GROWATT | GROWATT 750S | GROWATT GROWATT 750S | 750 | 1 | 3.3 | 6 | 0.75
GROWATT | GROWATT 1000S | GROWATT GROWATT 1000S | 1000 | 1 | 4.3478 | 6 | 1
GROWATT | GROWATT 1500S | GROWATT GROWATT 1500S | 1600 | 1 | 6.9565 | 10 | 1.6
GROWATT | GROWATT 2000S | GROWATT GROWATT 2000S | 2000 | 1 | 8.6957 | 10 | 2
GROWATT | GROWATT 2500S | GROWATT GROWATT 2500S | 2500 | 1 | 10.9 | 16 | 2.5
GROWATT | GROWATT 3000S | GROWATT GROWATT 3000S | 3000 | 1 | 13 | 16 | 3
GROWATT | GROWATT 2500MTL-S | GROWATT GROWATT 2500MTL-S | 2500 | 1 | 10.8696 | 16 | 2.5
GROWATT | GROWATT 3000MTL-S | GROWATT GROWATT 3000MTL-S | 3000 | 1 | 13.0435 | 16 | 3
GROWATT | GROWATT 3600MTL-S | GROWATT GROWATT 3600MTL-S | 3600 | 1 | 15.6522 | 16 | 3.6
GROWATT | GROWATT 4200MTL-S | GROWATT GROWATT 4200MTL-S | 4200 | 1 | 18.2609 | 20 | 4.2
GROWATT | GROWATT 5000MTL-S | GROWATT GROWATT 5000MTL-S | 4600 | 1 | 20 | 20 | 4.6
GROWATT | GROWATT 5500MTL-S | GROWATT GROWATT 5500MTL-S | 5000 | 1 | 21.7391 | 25 | 5
GROWATT | GROWATT SPH3000 ₪ | GROWATT GROWATT SPH3000 ₪ | 3000 | 1 | 13.0435 | 16 | 3
GROWATT | GROWATT SPH3600 ₪ | GROWATT GROWATT SPH3600 ₪ | 3680 | 1 | 16 | 16 | 3.68
GROWATT | GROWATT SPH4000 ₪ | GROWATT GROWATT SPH4000 ₪ | 4000 | 1 | 17.3913 | 20 | 4
GROWATT | GROWATT SPH4600 ₪ | GROWATT GROWATT SPH4600 ₪ | 4600 | 1 | 20 | 20 | 4.6
GROWATT | GROWATT SPH5000 ₪ | GROWATT GROWATT SPH5000 ₪ | 4990 | 1 | 21.6957 | 25 | 4.99
GROWATT | SPH 4000TL3 BH-UP ₪ | GROWATT SPH 4000TL3 BH-UP ₪ | 4000 | 3 | 5.8 | 6 | 4
GROWATT | SPH 5000TL3 BH-UP ₪ | GROWATT SPH 5000TL3 BH-UP ₪ | 5000 | 3 | 7.3 | 10 | 5
GROWATT | SPH 6000TL3 BH-UP ₪ | GROWATT SPH 6000TL3 BH-UP ₪ | 6000 | 3 | 8.7 | 10 | 6
GROWATT | SPH 7000TL3 BH-UP ₪ | GROWATT SPH 7000TL3 BH-UP ₪ | 7000 | 3 | 10.2 | 16 | 7
GROWATT | SPH 8000TL3 BH-UP ₪ | GROWATT SPH 8000TL3 BH-UP ₪ | 8000 | 3 | 11.6 | 16 | 8
GROWATT | SPH 10000TL3 BH-UP ₪ | GROWATT SPH 10000TL3 BH-UP ₪ | 10000 | 3 | 14.5 | 16 | 10
GROWATT | GROWATT MIC 750TL-(X altípusok) | GROWATT GROWATT MIC 750TL-(X altípusok) | 750 | 1 | 3.2609 | 6 | 0.75
GROWATT | GROWATT MIC 1000TL-(X altípusok) | GROWATT GROWATT MIC 1000TL-(X altípusok) | 1000 | 1 | 4.3478 | 6 | 1
GROWATT | GROWATT MIC 1500TL-(X altípusok) | GROWATT GROWATT MIC 1500TL-(X altípusok) | 1500 | 1 | 6.5217 | 10 | 1.5
GROWATT | GROWATT MIC 2000TL-(X altípusok) | GROWATT GROWATT MIC 2000TL-(X altípusok) | 2000 | 1 | 8.6957 | 10 | 2
GROWATT | GROWATT MIC 2500TL-(X altípusok) | GROWATT GROWATT MIC 2500TL-(X altípusok) | 2500 | 1 | 10.8696 | 16 | 2.5
GROWATT | GROWATT MIC 3000TL-(X altípusok) | GROWATT GROWATT MIC 3000TL-(X altípusok) | 3000 | 1 | 13.0435 | 16 | 3
GROWATT | GROWATT MIC 3300TL-(X altípusok) | GROWATT GROWATT MIC 3300TL-(X altípusok) | 3500 | 1 | 15.2174 | 16 | 3.5
GROWATT | GROWATT MIN 2500TL-XE | GROWATT GROWATT MIN 2500TL-XE | 2500 | 1 | 10.8696 | 16 | 2.5
GROWATT | GROWATT MIN 3000TL-XE | GROWATT GROWATT MIN 3000TL-XE | 3000 | 1 | 13.0435 | 16 | 3
GROWATT | GROWATT MIN 3600TL-XE | GROWATT GROWATT MIN 3600TL-XE | 3600 | 1 | 15.6522 | 16 | 3.6
GROWATT | GROWATT MIN 4200TL-XE | GROWATT GROWATT MIN 4200TL-XE | 4200 | 1 | 18.2609 | 20 | 4.2
GROWATT | GROWATT MIN 4600TL-XE | GROWATT GROWATT MIN 4600TL-XE | 4600 | 1 | 20 | 20 | 4.6
GROWATT | GROWATT MIN 5000TL-XE | GROWATT GROWATT MIN 5000TL-XE | 5000 | 1 | 21.7391 | 25 | 5
GROWATT | GROWATT MIN 6000TL-XE | GROWATT GROWATT MIN 6000TL-XE | 6000 | 1 | 26.087 | 32 | 6
GROWATT | GROWATT MIN 2500TL-XH | GROWATT GROWATT MIN 2500TL-XH | 2500 | 1 | 10.8696 | 16 | 2.5
GROWATT | GROWATT MIN 3000TL-XH | GROWATT GROWATT MIN 3000TL-XH | 3000 | 1 | 13.0435 | 16 | 3
GROWATT | GROWATT MIN 3600TL-XH | GROWATT GROWATT MIN 3600TL-XH | 3600 | 1 | 15.6522 | 16 | 3.6
GROWATT | GROWATT MIN 4200TL-XH | GROWATT GROWATT MIN 4200TL-XH | 4200 | 1 | 18.2609 | 20 | 4.2
GROWATT | GROWATT MIN 4600TL-XH | GROWATT GROWATT MIN 4600TL-XH | 4600 | 1 | 20 | 20 | 4.6
GROWATT | GROWATT SPH6000 (#) ₪ | GROWATT GROWATT SPH6000 (#) ₪ | 6000 | 1 | 26.087 | 32 | 6
GROWATT | GROWATT MID 15KTL3-X | GROWATT GROWATT MID 15KTL3-X | 15000 | 3 | 21.7391 | 25 | 15
GROWATT | GROWATT MID 17KTL3-X | GROWATT GROWATT MID 17KTL3-X | 17000 | 3 | 24.6377 | 32 | 17
GROWATT | GROWATT MID 20KTL3-X | GROWATT GROWATT MID 20KTL3-X | 20000 | 3 | 28.9855 | 32 | 20
GROWATT | GROWATT MID 25KTL3-X | GROWATT GROWATT MID 25KTL3-X | 25000 | 3 | 36.2319 | 40 | 25
GROWATT | GROWATT MID 25KTL3-X1 | GROWATT GROWATT MID 25KTL3-X1 | 25000 | 3 | 36.2319 | 40 | 25
GROWATT | GROWATT MID 30KTL3-X | GROWATT GROWATT MID 30KTL3-X | 30000 | 3 | 43.4783 | 50 | 30
GROWATT | GROWATT MID 33KTL3-X | GROWATT GROWATT MID 33KTL3-X | 33000 | 3 | 47.8261 | 50 | 33
GROWATT | GROWATT MID 36KTL3-X | GROWATT GROWATT MID 36KTL3-X | 36000 | 3 | 52.1739 | 63 | 36
GROWATT | GROWATT MID 40KTL3-X | GROWATT GROWATT MID 40KTL3-X | 40000 | 3 | 57.971 | 63 | 40
GROWATT | GROWATT MOD 3000TL3-X | GROWATT GROWATT MOD 3000TL3-X | 3000 | 3 | 4.3478 | 6 | 3
GROWATT | GROWATT MOD 4000TL3-X | GROWATT GROWATT MOD 4000TL3-X | 4000 | 3 | 5.7971 | 6 | 4
GROWATT | GROWATT MOD 5000TL3-X | GROWATT GROWATT MOD 5000TL3-X | 5000 | 3 | 7.2464 | 10 | 5
GROWATT | GROWATT MOD 6000TL3-X | GROWATT GROWATT MOD 6000TL3-X | 6000 | 3 | 8.6957 | 10 | 6
GROWATT | GROWATT MOD 7000TL3-X | GROWATT GROWATT MOD 7000TL3-X | 7000 | 3 | 10.1449 | 16 | 7
GROWATT | GROWATT MOD 8000TL3-X | GROWATT GROWATT MOD 8000TL3-X | 8000 | 3 | 11.5942 | 16 | 8
GROWATT | GROWATT MOD 9000TL3-X | GROWATT GROWATT MOD 9000TL3-X | 9000 | 3 | 13.0435 | 16 | 9
GROWATT | GROWATT MOD 10KTL3-X | GROWATT GROWATT MOD 10KTL3-X | 10000 | 3 | 14.4928 | 16 | 10
GROWATT | GROWATT MOD 11KTL3-X | GROWATT GROWATT MOD 11KTL3-X | 11000 | 3 | 15.942 | 16 | 11
GROWATT | GROWATT MOD 12KTL3-X | GROWATT GROWATT MOD 12KTL3-X | 12000 | 3 | 17.3913 | 20 | 12
GROWATT | GROWATT MOD 13KTL3-X | GROWATT GROWATT MOD 13KTL3-X | 13000 | 3 | 18.8406 | 20 | 13
GROWATT | GROWATT MOD 15KTL3-X | GROWATT GROWATT MOD 15KTL3-X | 15000 | 3 | 21.7391 | 25 | 15
GROWATT | MOD 3000TL3-XH ₪ | GROWATT MOD 3000TL3-XH ₪ | 3000 | 3 | 4.4 | 6 | 3
GROWATT | MOD 4000TL3-XH ₪ | GROWATT MOD 4000TL3-XH ₪ | 4000 | 3 | 5.8 | 6 | 4
GROWATT | MOD 5000TL3-XH ₪ | GROWATT MOD 5000TL3-XH ₪ | 5000 | 3 | 7.3 | 10 | 5
GROWATT | MOD 6000TL3-XH ₪ | GROWATT MOD 6000TL3-XH ₪ | 6000 | 3 | 8.7 | 10 | 6
GROWATT | MOD 7000TL3-XH ₪ | GROWATT MOD 7000TL3-XH ₪ | 7000 | 3 | 10.2 | 16 | 7
GROWATT | MOD 8000TL3-XH ₪ | GROWATT MOD 8000TL3-XH ₪ | 8000 | 3 | 11.6 | 16 | 8
GROWATT | MOD 9000TL3-XH ₪ | GROWATT MOD 9000TL3-XH ₪ | 9000 | 3 | 13.1 | 16 | 9
GROWATT | MOD 10KTL3-XH ₪ | GROWATT MOD 10KTL3-XH ₪ | 10000 | 3 | 14.5 | 16 | 10
GROWATT | GROWATT 4000 UE | GROWATT GROWATT 4000 UE | 4000 | 3 | 5.7971 | 6 | 4
GROWATT | GROWATT 5000 UE | GROWATT GROWATT 5000 UE | 5000 | 3 | 7.2464 | 10 | 5
GROWATT | GROWATT 6000 UE | GROWATT GROWATT 6000 UE | 6000 | 3 | 8.6957 | 10 | 6
GROWATT | GROWATT 7000 UE | GROWATT GROWATT 7000 UE | 7000 | 3 | 10.1449 | 16 | 7
GROWATT | GROWATT8000 UE | GROWATT GROWATT8000 UE | 8000 | 3 | 11.5942 | 16 | 8
GROWATT | GROWATT 9000 UE | GROWATT GROWATT 9000 UE | 9000 | 3 | 13.0435 | 16 | 9
GROWATT | GROWATT10000 UE | GROWATT GROWATT10000 UE | 10000 | 3 | 14.4928 | 16 | 10
GROWATT | GROWATT 12000 UE | GROWATT GROWATT 12000 UE | 12000 | 3 | 17.3913 | 20 | 12
GROWATT | GROWATT 18000 UE | GROWATT GROWATT 18000 UE | 18000 | 3 | 26.087 | 32 | 18
GROWATT | GROWATT 20000 UE | GROWATT GROWATT 20000 UE | 20000 | 3 | 28.9855 | 32 | 20
GROWATT | GROWATT 3000 TL3-S | GROWATT GROWATT 3000 TL3-S | 3000 | 3 | 4.3478 | 6 | 3
GROWATT | GROWATT 4000 TL3-S | GROWATT GROWATT 4000 TL3-S | 4000 | 3 | 5.7971 | 6 | 4
GROWATT | GROWATT 5000 TL3-S | GROWATT GROWATT 5000 TL3-S | 5000 | 3 | 7.2464 | 10 | 5
GROWATT | GROWATT 6000 TL3-S | GROWATT GROWATT 6000 TL3-S | 6000 | 3 | 8.6957 | 10 | 6
GROWATT | GROWATT 7000 TL3-S | GROWATT GROWATT 7000 TL3-S | 7000 | 3 | 10.1449 | 16 | 7
GROWATT | GROWATT 7000 TL3-S | GROWATT GROWATT 7000 TL3-S | 8000 | 3 | 11.5942 | 16 | 8
GROWATT | GROWATT 9000 TL3-S | GROWATT GROWATT 9000 TL3-S | 9000 | 3 | 13.0435 | 16 | 9
GROWATT | GROWATT 10000 TL3-S | GROWATT GROWATT 10000 TL3-S | 10000 | 3 | 14.4928 | 16 | 10
GROWATT | GROWATT 11000 TL3-S | GROWATT GROWATT 11000 TL3-S | 11000 | 3 | 15.942 | 16 | 11
GROWATT | GROWATT 12000 TL3-S | GROWATT GROWATT 12000 TL3-S | 12000 | 3 | 17.3913 | 20 | 12
GROWATT | GROWATT 13000 TL3-S | GROWATT GROWATT 13000 TL3-S | 13000 | 3 | 18.8406 | 20 | 13
GROWATT | GROWATT 15000 TL3-S | GROWATT GROWATT 15000 TL3-S | 15000 | 3 | 21.7391 | 25 | 15
GROWATT | GROWATT 17000 TL3-S | GROWATT GROWATT 17000 TL3-S | 17000 | 3 | 24.6377 | 25 | 17
GROWATT | GROWATT 20000 TL3-S | GROWATT GROWATT 20000 TL3-S | 20000 | 3 | 28.9855 | 32 | 20
GROWATT | GROWATT 25000 TL3-S | GROWATT GROWATT 25000 TL3-S | 25000 | 3 | 36.2319 | 40 | 25
GROWATT | GROWATT 30000 TL3-S | GROWATT GROWATT 30000 TL3-S | 30000 | 3 | 43.4783 | 50 | 30
GROWATT | GROWATT 33000 TL3-S | GROWATT GROWATT 33000 TL3-S | 33000 | 3 | 47.8261 | 50 | 33
GROWATT | GROWATT 40000 TL3-NS | GROWATT GROWATT 40000 TL3-NS | 40000 | 3 | 57.971 | 63 | 40
GROWATT | GROWATT 50000 TL3-S | GROWATT GROWATT 50000 TL3-S | 48000 | 3 | 69.5652 | 80 | 48
GROWATT | GROWATT 30000 TL3-SE | GROWATT GROWATT 30000 TL3-SE | 30000 | 3 | 43.4783 | 50 | 30
GROWATT | GROWATT 33000 TL3-SE | GROWATT GROWATT 33000 TL3-SE | 33000 | 3 | 47.8261 | 50 | 33
GROWATT | GROWATT 40000 TL3-NSE | GROWATT GROWATT 40000 TL3-NSE | 40000 | 3 | 57.971 | 63 | 40
GROWATT | GROWATT 50000 TL3-SE | GROWATT GROWATT 50000 TL3-SE | 48000 | 3 | 69.5652 | 80 | 48
GROWATT | GROWATT MAX 50 KTL3 LV | GROWATT GROWATT MAX 50 KTL3 LV | 48000 | 3 | 69.5652 | 80 | 48
0
HOYMILES | MI-1000 | HOYMILES MI-1000 | 1000 | 1 | 4.3478 | 6 | 1
HOYMILES | MI-1200 | HOYMILES MI-1200 | 1200 | 1 | 5.2174 | 6 | 1.2
HOYMILES | HM-1500 | HOYMILES HM-1500 | 1500 | 1 | 6.5 | 10 | 1.5
0
HUAWEI | SUN2000L-2KTL | HUAWEI SUN2000L-2KTL | 2000 | 1 | 8.6957 | 10 | 2
HUAWEI | SUN2000-2KTL-L1 | HUAWEI SUN2000-2KTL-L1 | 2000 | 1 | 8.6957 | 10 | 2
HUAWEI | SUN2000L-3KTL | HUAWEI SUN2000L-3KTL | 3000 | 1 | 13.0435 | 16 | 3
HUAWEI | SUN2000-3KTL-L1 | HUAWEI SUN2000-3KTL-L1 | 3000 | 1 | 13.0435 | 16 | 3
HUAWEI | SUN2000L-3,68KTL | HUAWEI SUN2000L-3,68KTL | 3680 | 1 | 16 | 16 | 3.68
HUAWEI | SUN2000-3,68KTL-L1 | HUAWEI SUN2000-3,68KTL-L1 | 3680 | 1 | 16 | 16 | 3.68
HUAWEI | SUN2000L-4KTL | HUAWEI SUN2000L-4KTL | 4000 | 1 | 17.3913 | 20 | 4
HUAWEI | SUN2000-4KTL-L1 | HUAWEI SUN2000-4KTL-L1 | 4000 | 1 | 17.3913 | 20 | 4
HUAWEI | SUN2000L-4,6KTL | HUAWEI SUN2000L-4,6KTL | 4600 | 1 | 20 | 20 | 4.6
HUAWEI | SUN2000-4,6KTL-L1 | HUAWEI SUN2000-4,6KTL-L1 | 4600 | 1 | 20 | 20 | 4.6
HUAWEI | SUN2000L-5KTL | HUAWEI SUN2000L-5KTL | 5000 | 1 | 21.7391 | 25 | 5
HUAWEI | SUN2000-5KTL-L1 | HUAWEI SUN2000-5KTL-L1 | 5000 | 1 | 21.7391 | 25 | 5
HUAWEI | SUN2000-8KTL | HUAWEI SUN2000-8KTL | 8000 | 3 | 11.5942 | 16 | 8
HUAWEI | SUN2000-12KTL | HUAWEI SUN2000-12KTL | 12000 | 3 | 17.3913 | 20 | 12
HUAWEI | SUN2000-17KTL | HUAWEI SUN2000-17KTL | 17000 | 3 | 24.6377 | 25 | 17
HUAWEI | SUN2000-20KTL | HUAWEI SUN2000-20KTL | 20000 | 3 | 28.9855 | 32 | 20
HUAWEI | SUN2000-33KTL | HUAWEI SUN2000-33KTL | 30000 | 3 | 43.4783 | 50 | 30
HUAWEI | SUN2000-33KTL-A | HUAWEI SUN2000-33KTL-A | 30000 | 3 | 43.4783 | 50 | 30
HUAWEI | SUN2000-36KTL | HUAWEI SUN2000-36KTL | 36000 | 3 | 52.1739 | 63 | 36
HUAWEI | SUN2000-3KTL-M0 ₪ | HUAWEI SUN2000-3KTL-M0 ₪ | 3000 | 3 | 4.3478 | 6 | 3
HUAWEI | SUN2000-3KTL-M1 ₪ | HUAWEI SUN2000-3KTL-M1 ₪ | 3000 | 3 | 4.3478 | 6 | 3
HUAWEI | SUN2000-4KTL-M0 ₪ | HUAWEI SUN2000-4KTL-M0 ₪ | 4000 | 3 | 5.7971 | 6 | 4
HUAWEI | SUN2000-4KTL-M1 ₪ | HUAWEI SUN2000-4KTL-M1 ₪ | 4000 | 3 | 5.7971 | 6 | 4
HUAWEI | SUN2000-5KTL-M0 ₪ | HUAWEI SUN2000-5KTL-M0 ₪ | 5000 | 3 | 7.2464 | 10 | 5
HUAWEI | SUN2000-5KTL-M1 ₪ | HUAWEI SUN2000-5KTL-M1 ₪ | 5000 | 3 | 7.2464 | 10 | 5
HUAWEI | SUN2000-6KTL-M0 ₪ | HUAWEI SUN2000-6KTL-M0 ₪ | 6000 | 3 | 8.6957 | 10 | 6
HUAWEI | SUN2000-6KTL-M1 ₪ | HUAWEI SUN2000-6KTL-M1 ₪ | 6000 | 3 | 8.6957 | 10 | 6
HUAWEI | SUN2000-8KTL-M0 ₪ | HUAWEI SUN2000-8KTL-M0 ₪ | 8000 | 3 | 11.5942 | 16 | 8
HUAWEI | SUN2000-8KTL-M1 ₪ | HUAWEI SUN2000-8KTL-M1 ₪ | 8000 | 3 | 11.5942 | 16 | 8
HUAWEI | SUN2000-10KTL-M0 ₪ | HUAWEI SUN2000-10KTL-M0 ₪ | 10000 | 3 | 14.4928 | 16 | 10
HUAWEI | SUN2000-10KTL-M1 ₪ | HUAWEI SUN2000-10KTL-M1 ₪ | 10000 | 3 | 14.4928 | 16 | 10
HUAWEI | SUN2000-12KTL-M0 | HUAWEI SUN2000-12KTL-M0 | 12000 | 3 | 17.3913 | 20 | 12
HUAWEI | SUN2000-12KTL-M2 | HUAWEI SUN2000-12KTL-M2 | 12000 | 3 | 17.3913 | 20 | 12
HUAWEI | SUN2000-15KTL-M0 | HUAWEI SUN2000-15KTL-M0 | 15000 | 3 | 21.7391 | 25 | 15
HUAWEI | SUN2000-15KTL-M2 | HUAWEI SUN2000-15KTL-M2 | 15000 | 3 | 21.7391 | 25 | 15
HUAWEI | SUN2000-15KTL-M3 | HUAWEI SUN2000-15KTL-M3 | 15000 | 3 | 21.7391 | 25 | 15
HUAWEI | SUN2000-17KTL-M0 | HUAWEI SUN2000-17KTL-M0 | 17000 | 3 | 24.6377 | 25 | 17
HUAWEI | SUN2000-17KTL-M2 | HUAWEI SUN2000-17KTL-M2 | 17000 | 3 | 24.6377 | 25 | 17
HUAWEI | SUN2000-17KTL-M3 | HUAWEI SUN2000-17KTL-M3 | 17000 | 3 | 24.6377 | 25 | 17
HUAWEI | SUN2000-20KTL-M0 | HUAWEI SUN2000-20KTL-M0 | 20000 | 3 | 28.9855 | 32 | 20
HUAWEI | SUN2000-20KTL-M2 | HUAWEI SUN2000-20KTL-M2 | 20000 | 3 | 28.9855 | 32 | 20
HUAWEI | SUN2000-20KTL-M3 | HUAWEI SUN2000-20KTL-M3 | 20000 | 3 | 28.9855 | 32 | 20
HUAWEI | SUN2000-23KTL-M3 | HUAWEI SUN2000-23KTL-M3 | 23000 | 3 | 33.3333 | 40 | 23
HUAWEI | SUN2000-30KTL-M3 | HUAWEI SUN2000-30KTL-M3 | 30000 | 3 | 43.4783 | 50 | 30
HUAWEI | SUN2000-36KTL-M3 | HUAWEI SUN2000-36KTL-M3 | 36000 | 3 | 52.1739 | 63 | 36
HUAWEI | SUN2000-40KTL-M3 | HUAWEI SUN2000-40KTL-M3 | 40000 | 3 | 57.971 | 63 | 40
HUAWEI | SUN2000-50KTL-M0 | HUAWEI SUN2000-50KTL-M0 | 50000 | 3 | 72.5 | 80 | 50
0
Hypontech | HPK-1000 | Hypontech HPK-1000 | 1000 | 1 | 4.4 | 6 | 1
Hypontech | HPK-1500 | Hypontech HPK-1500 | 1500 | 1 | 6.6 | 10 | 1.5
Hypontech | HPK-2000 | Hypontech HPK-2000 | 2000 | 1 | 8.7 | 10 | 2
Hypontech | HPK-2500 | Hypontech HPK-2500 | 2500 | 1 | 10.9 | 16 | 2.5
Hypontech | HPS-3000L | Hypontech HPS-3000L | 3000 | 1 | 13.0435 | 16 | 3
Hypontech | HPS-3000DL | Hypontech HPS-3000DL | 3000 | 1 | 13.0435 | 16 | 3
Hypontech | HPS-3680 | Hypontech HPS-3680 | 3680 | 1 | 16 | 16 | 3.68
Hypontech | HPS-3680D | Hypontech HPS-3680D | 3680 | 1 | 16 | 16 | 3.68
Hypontech | HPS-4000 | Hypontech HPS-4000 | 4000 | 1 | 17.3913 | 20 | 4
Hypontech | HPS-4000D | Hypontech HPS-4000D | 4000 | 1 | 17.3913 | 20 | 4
Hypontech | HPS-5000 | Hypontech HPS-5000 | 5000 | 1 | 21.7391 | 25 | 5
Hypontech | HPS-5000D | Hypontech HPS-5000D | 5000 | 1 | 21.7391 | 25 | 5
Hypontech | HPT-3000 | Hypontech HPT-3000 | 3000 | 3 | 4.3478 | 6 | 3
Hypontech | HPT-4000 | Hypontech HPT-4000 | 4000 | 3 | 5.7971 | 6 | 4
Hypontech | HPT-5000 | Hypontech HPT-5000 | 5000 | 3 | 7.2464 | 10 | 5
Hypontech | HPT-6000 | Hypontech HPT-6000 | 6000 | 3 | 8.6957 | 10 | 6
Hypontech | HPT-8000 | Hypontech HPT-8000 | 8000 | 3 | 11.5942 | 16 | 8
Hypontech | HPT-10000 | Hypontech HPT-10000 | 10000 | 3 | 14.4928 | 16 | 10
Hypontech | HPT-15K | Hypontech HPT-15K | 15000 | 3 | 21.7391 | 25 | 15
Hypontech | HPT-17K | Hypontech HPT-17K | 17000 | 3 | 24.6377 | 25 | 17
Hypontech | HPT-20K | Hypontech HPT-20K | 20000 | 3 | 28.9855 | 32 | 20
Hypontech | HPT-25K | Hypontech HPT-25K | 25000 | 3 | 36.2319 | 40 | 25
0
KACO | BLUEPLANET 3.0 TL3 M2 WM OD HG0 | KACO BLUEPLANET 3.0 TL3 M2 WM OD HG0 | 3000 | 3 | 4.3478 | 6 | 3
KACO | BLUEPLANET 4.0 TL3 M2 WM OD HG0 M2 WM OD IIG0 | KACO BLUEPLANET 4.0 TL3 M2 WM OD HG0 M2 WM OD IIG0 | 4000 | 3 | 5.7971 | 6 | 4
KACO | BLUEPLANET 5.0 TL3 | KACO BLUEPLANET 5.0 TL3 | 5000 | 3 | 7.2464 | 10 | 5
KACO | BLUEPLANET 6.5 TL3 | KACO BLUEPLANET 6.5 TL3 | 6500 | 3 | 9.4203 | 10 | 6.5
KACO | BLUEPLANET 7.5 TL3 | KACO BLUEPLANET 7.5 TL3 | 7500 | 3 | 10.8696 | 16 | 7.5
KACO | BLUEPLANET 8.6 TL3 | KACO BLUEPLANET 8.6 TL3 | 8600 | 3 | 12.4638 | 16 | 8.6
KACO | BLUEPLANET 9.0 TL3 | KACO BLUEPLANET 9.0 TL3 | 9000 | 3 | 13.0435 | 16 | 9
KACO | BLUEPLANET 10.0 TL3 | KACO BLUEPLANET 10.0 TL3 | 10000 | 3 | 14.4928 | 16 | 10
KACO | BLUEPLANET 20.0 TL3 | KACO BLUEPLANET 20.0 TL3 | 20000 | 3 | 28.9855 | 32 | 20
KACO | BLUEPLANET 50.0 TL3 | KACO BLUEPLANET 50.0 TL3 | 50000 | 3 | 72.4638 | 80 | 50
KACO | BLUEPLANET 50.0 TL3 M1 WM OD HUGM | KACO BLUEPLANET 50.0 TL3 M1 WM OD HUGM | 49900 | 3 | 72.3188 | 80 | 49.9
KACO | BLUEPLANET 50.0 TL3 M1 WM OD HUGX | KACO BLUEPLANET 50.0 TL3 M1 WM OD HUGX | 49900 | 3 | 72.3188 | 80 | 49.9
KACO | POWADOR 12.0 TL3 | KACO POWADOR 12.0 TL3 | 10000 | 3 | 14.4928 | 16 | 10
KACO | POWADOR 14.0 TL3 | KACO POWADOR 14.0 TL3 | 12500 | 3 | 18.1159 | 20 | 12.5
KACO | POWADOR 18.0 TL3 | KACO POWADOR 18.0 TL3 | 15000 | 3 | 21.7391 | 25 | 15
KACO | POWADOR 20.0TL3 | KACO POWADOR 20.0TL3 | 17000 | 3 | 24.6377 | 25 | 17
KACO | POWADOR 30.0TL3 | KACO POWADOR 30.0TL3 | 25000 | 3 | 36.2319 | 40 | 25
KACO | POWADOR 33.0TL3 | KACO POWADOR 33.0TL3 | 27500 | 3 | 39.8551 | 40 | 27.5
KACO | POWADOR 36.0TL3 | KACO POWADOR 36.0TL3 | 30000 | 3 | 43.4783 | 50 | 30
KACO | POWADOR 39.0TL3 | KACO POWADOR 39.0TL3 | 33300 | 3 | 48.2609 | 50 | 33.3
KACO | POWADOR 40.0TL3 | KACO POWADOR 40.0TL3 | 36000 | 3 | 52.1739 | 63 | 36
KACO | POWADOR 60.0 TL3 | KACO POWADOR 60.0 TL3 | 49900 | 3 | 72.3188 | 80 | 49.9
0
KOSTAL | Solar Piko 4.2 | KOSTAL Solar Piko 4.2 | 4200 | 3 | 6.087 | 10 | 4.2
KOSTAL | Solar Piko 4.6 | KOSTAL Solar Piko 4.6 | 4600 | 3 | 6.6667 | 10 | 4.6
KOSTAL | Solar Piko 5.5 | KOSTAL Solar Piko 5.5 | 5500 | 3 | 7.971 | 10 | 5.5
KOSTAL | Solar Piko 7 | KOSTAL Solar Piko 7 | 7000 | 3 | 10.1449 | 16 | 7
KOSTAL | Solar Piko 8.5 | KOSTAL Solar Piko 8.5 | 8500 | 3 | 12.3188 | 16 | 8.5
KOSTAL | Solar Piko 10 | KOSTAL Solar Piko 10 | 10000 | 3 | 14.4928 | 16 | 10
KOSTAL | Solar Piko 12 | KOSTAL Solar Piko 12 | 12000 | 3 | 17.3913 | 20 | 12
KOSTAL | Solar Piko 15 | KOSTAL Solar Piko 15 | 15000 | 3 | 21.7391 | 25 | 15
KOSTAL | Solar Piko 17 | KOSTAL Solar Piko 17 | 17000 | 3 | 24.6377 | 25 | 17
KOSTAL | Solar Piko 20 | KOSTAL Solar Piko 20 | 20000 | 3 | 28.9855 | 32 | 20
KOSTAL | Piko 36 EPC | KOSTAL Piko 36 EPC | 36000 | 3 | 52.1739 | 63 | 36
KOSTAL | PIKO IQ 4.2 | KOSTAL PIKO IQ 4.2 | 4200 | 3 | 6.087 | 10 | 4.2
KOSTAL | PIKO IQ 5.5 | KOSTAL PIKO IQ 5.5 | 5500 | 3 | 7.971 | 10 | 5.5
KOSTAL | PIKO IQ 7.0 | KOSTAL PIKO IQ 7.0 | 7000 | 3 | 10.1449 | 16 | 7
KOSTAL | PIKO IQ 8.5 | KOSTAL PIKO IQ 8.5 | 8500 | 3 | 12.3188 | 16 | 8.5
KOSTAL | PIKO IQ 10 | KOSTAL PIKO IQ 10 | 10000 | 3 | 14.4928 | 16 | 10
KOSTAL | PLENTICORE PLUS 4.2 ₪ | KOSTAL PLENTICORE PLUS 4.2 ₪ | 4200 | 3 | 6.087 | 10 | 4.2
KOSTAL | PLENTICORE PLUS 5.5 ₪ | KOSTAL PLENTICORE PLUS 5.5 ₪ | 5500 | 3 | 7.971 | 10 | 5.5
KOSTAL | PLENTICORE PLUS 7.0 ₪ | KOSTAL PLENTICORE PLUS 7.0 ₪ | 7000 | 3 | 10.1449 | 16 | 7
KOSTAL | PLENTICORE PLUS 8.5 ₪ | KOSTAL PLENTICORE PLUS 8.5 ₪ | 8500 | 3 | 12.3188 | 16 | 8.5
KOSTAL | PLENTICORE PLUS 10 ₪ | KOSTAL PLENTICORE PLUS 10 ₪ | 10000 | 3 | 14.4928 | 16 | 10
0
LENERCOM | LC-E2-615T ₪ | LENERCOM LC-E2-615T ₪ | 6000 | 3 | 8.7 | 10 | 6
LENERCOM | LC-E2-620T ₪ | LENERCOM LC-E2-620T ₪ | 6000 | 3 | 8.7 | 10 | 6
LENERCOM | LC-E2-625T ₪ | LENERCOM LC-E2-625T ₪ | 6000 | 3 | 8.7 | 10 | 6
LENERCOM | LC-E2-630T ₪ | LENERCOM LC-E2-630T ₪ | 6000 | 3 | 8.7 | 10 | 6
LENERCOM | LC-E2-815T ₪ | LENERCOM LC-E2-815T ₪ | 8000 | 3 | 11.6 | 16 | 8
LENERCOM | LC-E2-820T ₪ | LENERCOM LC-E2-820T ₪ | 8000 | 3 | 11.6 | 16 | 8
LENERCOM | LC-E2-825T ₪ | LENERCOM LC-E2-825T ₪ | 8000 | 3 | 11.6 | 16 | 8
LENERCOM | LC-E2-830T ₪ | LENERCOM LC-E2-830T ₪ | 8000 | 3 | 11.6 | 16 | 8
LENERCOM | LC-E2-835T ₪ | LENERCOM LC-E2-835T ₪ | 8000 | 3 | 11.6 | 16 | 8
LENERCOM | LC-E2-1020T ₪ | LENERCOM LC-E2-1020T ₪ | 10000 | 3 | 14.5 | 16 | 10
LENERCOM | LC-E2-1025T ₪ | LENERCOM LC-E2-1025T ₪ | 10000 | 3 | 14.5 | 16 | 10
LENERCOM | LC-E2-1030T ₪ | LENERCOM LC-E2-1030T ₪ | 10000 | 3 | 14.5 | 16 | 10
LENERCOM | LC-E2-1035T ₪ | LENERCOM LC-E2-1035T ₪ | 10000 | 3 | 14.5 | 16 | 10
LENERCOM | LC-E2-1225T ₪ | LENERCOM LC-E2-1225T ₪ | 12000 | 3 | 17.4 | 20 | 12
LENERCOM | LC-E2-1230T ₪ | LENERCOM LC-E2-1230T ₪ | 12000 | 3 | 17.4 | 20 | 12
LENERCOM | LC-E2-1235T ₪ | LENERCOM LC-E2-1235T ₪ | 12000 | 3 | 17.4 | 20 | 12
LENERCOM | LC-E2-1535T ₪ | LENERCOM LC-E2-1535T ₪ | 15000 | 3 | 21.8 | 25 | 15
LENERCOM | LC-E2-1540T ₪ | LENERCOM LC-E2-1540T ₪ | 15000 | 3 | 21.8 | 25 | 15
LENERCOM | LC-E2-1545T ₪ | LENERCOM LC-E2-1545T ₪ | 15000 | 3 | 21.8 | 25 | 15
0
LETRIKA | SMI 260 | LETRIKA SMI 260 | 260 | 1 | 1.1304 | 6 | 0.26
0
NINGBO GINLONG | SOLIS-MINI-1000-4G | NINGBO GINLONG SOLIS-MINI-1000-4G | 1000 | 1 | 4.3478 | 6 | 1
NINGBO GINLONG | SOLIS-MINI-2000-4G | NINGBO GINLONG SOLIS-MINI-2000-4G | 2000 | 1 | 8.6957 | 10 | 2
NINGBO GINLONG | SOLIS-MINI-2500-4G | NINGBO GINLONG SOLIS-MINI-2500-4G | 2500 | 1 | 10.8696 | 16 | 2.5
NINGBO GINLONG | SOLIS-MINI-3000-4G | NINGBO GINLONG SOLIS-MINI-3000-4G | 3000 | 1 | 13.0435 | 16 | 3
NINGBO GINLONG | SOLIS-2.5K-2G | NINGBO GINLONG SOLIS-2.5K-2G | 2500 | 1 | 10.8696 | 16 | 2.5
NINGBO GINLONG | SOLIS-3K-2G | NINGBO GINLONG SOLIS-3K-2G | 3000 | 1 | 13.0435 | 16 | 3
NINGBO GINLONG | SOLIS-3.6K-2G | NINGBO GINLONG SOLIS-3.6K-2G | 3600 | 1 | 15.6522 | 16 | 3.6
NINGBO GINLONG | SOLIS-4K-2G | NINGBO GINLONG SOLIS-4K-2G | 4000 | 1 | 17.3913 | 20 | 4
NINGBO GINLONG | SOLIS-4.6K-2G | NINGBO GINLONG SOLIS-4.6K-2G | 4600 | 1 | 20 | 20 | 4.6
NINGBO GINLONG | SOLIS-1P4K-4G | NINGBO GINLONG SOLIS-1P4K-4G | 4000 | 1 | 17.3913 | 20 | 4
NINGBO GINLONG | SOLIS-1P5K-4G | NINGBO GINLONG SOLIS-1P5K-4G | 5000 | 1 | 21.7391 | 25 | 5
NINGBO GINLONG | SOLIS-3P5K-4G | NINGBO GINLONG SOLIS-3P5K-4G | 5000 | 3 | 7.2464 | 10 | 5
NINGBO GINLONG | SOLIS-3P6K-4G | NINGBO GINLONG SOLIS-3P6K-4G | 6000 | 3 | 8.6957 | 10 | 6
NINGBO GINLONG | SOLIS-3P8K-4G | NINGBO GINLONG SOLIS-3P8K-4G | 8000 | 3 | 11.5942 | 16 | 8
NINGBO GINLONG | SOLIS-3P9K-4G | NINGBO GINLONG SOLIS-3P9K-4G | 9000 | 3 | 13.0435 | 16 | 9
NINGBO GINLONG | SOLIS-3P10K-4G | NINGBO GINLONG SOLIS-3P10K-4G | 10000 | 3 | 14.4928 | 16 | 10
NINGBO GINLONG | SOLIS-3P12K-4G | NINGBO GINLONG SOLIS-3P12K-4G | 12000 | 3 | 17.3913 | 20 | 12
NINGBO GINLONG | SOLIS-3P15K-4G | NINGBO GINLONG SOLIS-3P15K-4G | 15000 | 3 | 21.7391 | 25 | 15
NINGBO GINLONG | SOLIS-3P17K-4G | NINGBO GINLONG SOLIS-3P17K-4G | 17000 | 3 | 24.6377 | 32 | 17
NINGBO GINLONG | SOLIS-3P20K-4G | NINGBO GINLONG SOLIS-3P20K-4G | 20000 | 3 | 28.9855 | 32 | 20
NINGBO GINLONG | SOLIS-25K-5G | NINGBO GINLONG SOLIS-25K-5G | 25000 | 3 | 36.2319 | 40 | 25
NINGBO GINLONG | SOLIS-30K-5G | NINGBO GINLONG SOLIS-30K-5G | 30000 | 3 | 43.4783 | 50 | 30
NINGBO GINLONG | SOLIS-33K-5G | NINGBO GINLONG SOLIS-33K-5G | 33000 | 3 | 47.8261 | 50 | 33
NINGBO GINLONG | SOLIS-40K-5G | NINGBO GINLONG SOLIS-40K-5G | 40000 | 3 | 57.971 | 63 | 40
NINGBO GINLONG | SOLIS-50K | NINGBO GINLONG SOLIS-50K | 50000 | 3 | 72.4638 | 80 | 50
0
OMNIK | OMNIKSOL-1K-TL2-M | OMNIK OMNIKSOL-1K-TL2-M | 1000 | 1 | 4.3478 | 6 | 1
OMNIK | OMNIKSOL-1,5K-TL2-M | OMNIK OMNIKSOL-1,5K-TL2-M | 1500 | 1 | 6.5217 | 10 | 1.5
OMNIK | OMNIKSOL-2K-TL3-S | OMNIK OMNIKSOL-2K-TL3-S | 2000 | 1 | 8.6957 | 10 | 2
OMNIK | OMNIKSOL-2,5K-TL3-S | OMNIK OMNIKSOL-2,5K-TL3-S | 2500 | 1 | 10.8696 | 16 | 2.5
OMNIK | OMNIKSOL-3K-TL3-S | OMNIK OMNIKSOL-3K-TL3-S | 3000 | 1 | 13.0435 | 16 | 3
OMNIK | OMNIKSOL-3K-TL2 | OMNIK OMNIKSOL-3K-TL2 | 3000 | 1 | 13.0435 | 16 | 3
OMNIK | OMNIKSOL-4K-TL2 | OMNIK OMNIKSOL-4K-TL2 | 4000 | 1 | 17.3913 | 20 | 4
OMNIK | OMNIKSOL-5K-TL2 | OMNIK OMNIKSOL-5K-TL2 | 5000 | 1 | 21.7391 | 25 | 5
OMNIK | OMNIKSOL-4K-TL2-TH | OMNIK OMNIKSOL-4K-TL2-TH | 4000 | 3 | 5.7971 | 6 | 4
OMNIK | OMNIKSOL-5K-TL2-TH | OMNIK OMNIKSOL-5K-TL2-TH | 5000 | 3 | 7.2464 | 10 | 5
OMNIK | OMNIKSOL-6K-TL2-TH | OMNIK OMNIKSOL-6K-TL2-TH | 6000 | 3 | 8.6957 | 10 | 6
OMNIK | OMNIKSOL-10K-TL3 | OMNIK OMNIKSOL-10K-TL3 | 10000 | 3 | 14.4928 | 16 | 10
OMNIK | OMNIKSOL-13K-TL3 | OMNIK OMNIKSOL-13K-TL3 | 13000 | 3 | 18.8406 | 20 | 13
0
Profiszolar | P1-1 1000 | Profiszolar P1-1 1000 | 1000 | 1 | 4.3478 | 6 | 1
Profiszolar | P1-1 2000 | Profiszolar P1-1 2000 | 2000 | 1 | 8.6957 | 10 | 2
Profiszolar | P1-1 2500 | Profiszolar P1-1 2500 | 2500 | 1 | 10.8696 | 16 | 2.5
Profiszolar | P1-1 3000 | Profiszolar P1-1 3000 | 3000 | 1 | 13.0435 | 16 | 3
Profiszolar | P1-1 3600 | Profiszolar P1-1 3600 | 3600 | 1 | 15.6522 | 16 | 3.6
Profiszolar | P1-2 3000 | Profiszolar P1-2 3000 | 3000 | 1 | 13.0435 | 16 | 3
Profiszolar | P1-2 3600 | Profiszolar P1-2 3600 | 3600 | 1 | 15.6522 | 16 | 3.6
Profiszolar | P1-2 4000 | Profiszolar P1-2 4000 | 4000 | 1 | 17.3913 | 20 | 4
Profiszolar | P1-2 4600 | Profiszolar P1-2 4600 | 4600 | 1 | 20 | 20 | 4.6
Profiszolar | P1-2 5000 | Profiszolar P1-2 5000 | 5000 | 1 | 21.7391 | 25 | 5
Profiszolar | P3-2 6000 | Profiszolar P3-2 6000 | 6000 | 3 | 8.6957 | 10 | 6
Profiszolar | P3-2 8000 | Profiszolar P3-2 8000 | 8000 | 3 | 11.5942 | 16 | 8
Profiszolar | P3-2 10000 | Profiszolar P3-2 10000 | 10000 | 3 | 14.4928 | 16 | 10
Profiszolar | P3-2 12000 | Profiszolar P3-2 12000 | 12000 | 3 | 17.3913 | 20 | 12
Profiszolar | P3-2 15000 | Profiszolar P3-2 15000 | 15000 | 3 | 21.7391 | 25 | 15
Profiszolar | P3-2 17000 | Profiszolar P3-2 17000 | 17000 | 3 | 24.6377 | 25 | 17
Profiszolar | P3-2 20000 | Profiszolar P3-2 20000 | 20000 | 3 | 28.9855 | 32 | 20
Profiszolar | P3-2 22000 | Profiszolar P3-2 22000 | 22000 | 3 | 31.8841 | 32 | 22
Profiszolar | P3-2 25000 | Profiszolar P3-2 25000 | 25000 | 3 | 36.2319 | 40 | 25
Profiszolar | P3-2 28000 | Profiszolar P3-2 28000 | 28000 | 3 | 40.5797 | 50 | 28
Profiszolar | P3-2 30000 | Profiszolar P3-2 30000 | 30000 | 3 | 43.4783 | 50 | 30
Profiszolar | P3-4 50000 | Profiszolar P3-4 50000 | 50000 | 3 | 72.4638 | 80 | 50
0
Renac Power | R1-1K1-SS | Renac Power R1-1K1-SS | 1100 | 1 | 4.8 | 6 | 1.1
Renac Power | R1-1K6-SS | Renac Power R1-1K6-SS | 1600 | 1 | 7 | 10 | 1.6
Renac Power | R1-2K2-SS | Renac Power R1-2K2-SS | 2200 | 1 | 9.6 | 10 | 2.2
Renac Power | R1-2K7-SS | Renac Power R1-2K7-SS | 2700 | 1 | 11.8 | 16 | 2.7
Renac Power | R1-3K3-SS | Renac Power R1-3K3-SS | 3300 | 1 | 14.4 | 16 | 3.3
Renac Power | R1-3K7-SS | Renac Power R1-3K7-SS | 3700 | 1 | 16 | 16 | 3.7
Renac Power | R3-4K-DT | Renac Power R3-4K-DT | 4000 | 3 | 5.8 | 6 | 4
Renac Power | R3-5K-DT | Renac Power R3-5K-DT | 5000 | 3 | 7.3 | 10 | 5
Renac Power | R3-6K-DT | Renac Power R3-6K-DT | 6000 | 3 | 8.7 | 10 | 6
Renac Power | R3-8K-DT | Renac Power R3-8K-DT | 8000 | 3 | 11.6 | 16 | 8
Renac Power | R3-10K-DT | Renac Power R3-10K-DT | 10000 | 3 | 14.5 | 16 | 10
Renac Power | R3-12K-DT | Renac Power R3-12K-DT | 12000 | 3 | 17.4 | 20 | 12
Renac Power | R3-15K-DT | Renac Power R3-15K-DT | 15000 | 3 | 21.8 | 25 | 15
Renac Power | R3-10K-G5 | Renac Power R3-10K-G5 | 10000 | 3 | 14.5 | 16 | 10
Renac Power | R3-15K-G5 | Renac Power R3-15K-G5 | 15000 | 3 | 21.8 | 25 | 15
Renac Power | R3-17K-G5 | Renac Power R3-17K-G5 | 17000 | 3 | 24.7 | 25 | 17
Renac Power | R3-20K-G5 | Renac Power R3-20K-G5 | 20000 | 3 | 29 | 32 | 20
Renac Power | R3-25K-G5 | Renac Power R3-25K-G5 | 25000 | 3 | 36.3 | 40 | 25
0
SAJ | H2-5K-T2 ₪ | SAJ H2-5K-T2 ₪ | 5000 | 3 | 7.3 | 10 | 5
SAJ | H2-6K-T2 ₪ | SAJ H2-6K-T2 ₪ | 6000 | 3 | 8.7 | 10 | 6
SAJ | H2-8K-T2 ₪ | SAJ H2-8K-T2 ₪ | 8000 | 3 | 11.6 | 16 | 8
SAJ | H2-10K-T2 ₪ | SAJ H2-10K-T2 ₪ | 10000 | 3 | 14.5 | 16 | 10
SAJ | SUNUNO PLUS 1K | SAJ SUNUNO PLUS 1K | 1000 | 1 | 4.3478 | 6 | 1
SAJ | SUNUNO PLUS 1,5K | SAJ SUNUNO PLUS 1,5K | 1500 | 1 | 6.5217 | 10 | 1.5
SAJ | SUNUNO PLUS 2K | SAJ SUNUNO PLUS 2K | 2000 | 1 | 8.6957 | 10 | 2
SAJ | SUNUNO PLUS 2,5K | SAJ SUNUNO PLUS 2,5K | 2500 | 1 | 10.8696 | 16 | 2.5
SAJ | SUNUNO PLUS 3K | SAJ SUNUNO PLUS 3K | 3000 | 1 | 13.0435 | 16 | 3
SAJ | SUNUNO PLUS 3K-M | SAJ SUNUNO PLUS 3K-M | 3000 | 1 | 13 | 16 | 3
SAJ | SUNUNO PLUS 4K-M | SAJ SUNUNO PLUS 4K-M | 4000 | 1 | 17.4 | 20 | 4
SAJ | SUNUNO PLUS 5K-M | SAJ SUNUNO PLUS 5K-M | 5000 | 1 | 21.7 | 25 | 5
SAJ | SUNTRIO PLUS 4K | SAJ SUNTRIO PLUS 4K | 4000 | 3 | 5.7971 | 6 | 4
SAJ | SUNTRIO PLUS 5K | SAJ SUNTRIO PLUS 5K | 5000 | 3 | 7.2464 | 10 | 5
SAJ | SUNTRIO PLUS 6K | SAJ SUNTRIO PLUS 6K | 6000 | 3 | 8.6957 | 10 | 6
SAJ | SUNTRIO PLUS 8K | SAJ SUNTRIO PLUS 8K | 8000 | 3 | 11.5942 | 16 | 8
SAJ | SUNTRIO PLUS 10K | SAJ SUNTRIO PLUS 10K | 10000 | 3 | 14.4928 | 16 | 10
SAJ | SUNTRIO PLUS 12K | SAJ SUNTRIO PLUS 12K | 12000 | 3 | 17.3913 | 20 | 12
SAJ | SUNTRIO PLUS 15K | SAJ SUNTRIO PLUS 15K | 15000 | 3 | 21.7391 | 25 | 15
SAJ | SUNTRIO PLUS 17K | SAJ SUNTRIO PLUS 17K | 17000 | 3 | 24.6377 | 25 | 17
SAJ | SUNTRIO PLUS 20K | SAJ SUNTRIO PLUS 20K | 20000 | 3 | 28.9855 | 32 | 20
SAJ | SUNTRIO PLUS 25K | SAJ SUNTRIO PLUS 25K | 25000 | 3 | 36.2319 | 40 | 25
SAJ | SUNTRIO PLUS 33K | SAJ SUNTRIO PLUS 33K | 33000 | 3 | 47.8261 | 50 | 33
SAJ | SUNTRIO PLUS 40K | SAJ SUNTRIO PLUS 40K | 40000 | 3 | 57.971 | 63 | 40
SAJ | SUNTRIO PLUS 50K | SAJ SUNTRIO PLUS 50K | 50000 | 3 | 72.4638 | 80 | 50
SAJ | R5-0,7K-S1 | SAJ R5-0,7K-S1 | 700 | 1 | 3.0435 | 6 | 0.7
SAJ | R5-1K-S1 | SAJ R5-1K-S1 | 1000 | 1 | 4.3478 | 6 | 1
SAJ | R5-1,5K-S1 | SAJ R5-1,5K-S1 | 1500 | 1 | 6.5217 | 10 | 1.5
SAJ | R5-2K-S1 | SAJ R5-2K-S1 | 2000 | 1 | 8.6957 | 10 | 2
SAJ | R5-2,5K-S1 | SAJ R5-2,5K-S1 | 2500 | 1 | 10.8696 | 16 | 2.5
SAJ | R5-3K-S1 | SAJ R5-3K-S1 | 3000 | 1 | 13.0435 | 16 | 3
SAJ | R5-0.7K-S1-15 | SAJ R5-0.7K-S1-15 | 700 | 1 | 3.1 | 6 | 0.7
SAJ | R5-1K-S1-15 | SAJ R5-1K-S1-15 | 1000 | 1 | 4.4 | 6 | 1
SAJ | R5-1.5K-S1-15 | SAJ R5-1.5K-S1-15 | 1500 | 1 | 6.6 | 10 | 1.5
SAJ | R5-2K-S1-15 | SAJ R5-2K-S1-15 | 2000 | 1 | 8.7 | 10 | 2
SAJ | R5-2.5K-S1-15 | SAJ R5-2.5K-S1-15 | 2500 | 1 | 10.9 | 16 | 2.5
SAJ | R5-3K-S1-15 | SAJ R5-3K-S1-15 | 3000 | 1 | 13.1 | 16 | 3
SAJ | R5-3K-S2 | SAJ R5-3K-S2 | 3000 | 1 | 13.0435 | 16 | 3
SAJ | R5-3,6K-S2 | SAJ R5-3,6K-S2 | 3680 | 1 | 16 | 16 | 3.68
SAJ | R5-4K-S2 | SAJ R5-4K-S2 | 4000 | 1 | 17.3913 | 20 | 4
SAJ | R5-5K-S2 | SAJ R5-5K-S2 | 5000 | 1 | 21.7391 | 25 | 5
SAJ | R5-6K-S2 | SAJ R5-6K-S2 | 6000 | 1 | 26.087 | 32 | 6
SAJ | R5-7K-S2 | SAJ R5-7K-S2 | 7000 | 1 | 30.4348 | 32 | 7
SAJ | R5-8K-S2 | SAJ R5-8K-S2 | 8000 | 1 | 34.7826 | 40 | 8
SAJ | R5-3K-T2 | SAJ R5-3K-T2 | 3000 | 3 | 4.3478 | 6 | 3
SAJ | R5-4K-T2 | SAJ R5-4K-T2 | 4000 | 3 | 5.7971 | 6 | 4
SAJ | R5-5K-T2 | SAJ R5-5K-T2 | 5000 | 3 | 7.2464 | 10 | 5
SAJ | R5-6K-T2 | SAJ R5-6K-T2 | 6000 | 3 | 8.6957 | 10 | 6
SAJ | R5-8K-T2 | SAJ R5-8K-T2 | 8000 | 3 | 11.5942 | 16 | 8
SAJ | R5-9K-T2 | SAJ R5-9K-T2 | 9000 | 3 | 13.0435 | 16 | 9
SAJ | R5-10K-T2 | SAJ R5-10K-T2 | 10000 | 3 | 14.4928 | 16 | 10
SAJ | R5-12K-T2 | SAJ R5-12K-T2 | 12000 | 3 | 17.3913 | 20 | 12
SAJ | R5-13K-T2 | SAJ R5-13K-T2 | 13000 | 3 | 18.8406 | 20 | 13
SAJ | R5-15K-T2 | SAJ R5-15K-T2 | 15000 | 3 | 21.7391 | 25 | 15
SAJ | R5-17K-T2 | SAJ R5-17K-T2 | 17000 | 3 | 24.6377 | 25 | 17
SAJ | R5-20K-T2 | SAJ R5-20K-T2 | 20000 | 3 | 28.9855 | 32 | 20
SAJ | R5-4K-T2-15 | SAJ R5-4K-T2-15 | 4000 | 3 | 5.8 | 6 | 4
SAJ | R5-5K-T2-15 | SAJ R5-5K-T2-15 | 5000 | 3 | 7.3 | 10 | 5
SAJ | R5-6K-T2-15 | SAJ R5-6K-T2-15 | 6000 | 3 | 8.7 | 10 | 6
SAJ | R5-8K-T2-15 | SAJ R5-8K-T2-15 | 8000 | 3 | 11.6 | 16 | 8
SAJ | R5-9K-T2-15 | SAJ R5-9K-T2-15 | 9000 | 3 | 13.1 | 16 | 9
SAJ | R5-10K-T2-15 | SAJ R5-10K-T2-15 | 10000 | 3 | 14.5 | 16 | 10
SAJ | R5-12K-T2-15 | SAJ R5-12K-T2-15 | 12000 | 3 | 17.4 | 20 | 12
SAJ | R6-15K-T2-32 | SAJ R6-15K-T2-32 | 15000 | 3 | 21.8 | 25 | 15
SAJ | R6-17K-T2-32 | SAJ R6-17K-T2-32 | 17000 | 3 | 24.7 | 25 | 17
SAJ | R6-20K-T2-32 | SAJ R6-20K-T2-32 | 20000 | 3 | 29 | 32 | 20
SAJ | R6-22K-T2-32 | SAJ R6-22K-T2-32 | 22000 | 3 | 31.9 | 32 | 22
SAJ | R6-25K-T2-32 | SAJ R6-25K-T2-32 | 25000 | 3 | 36.3 | 40 | 25
SAJ | R6-25K-T3-32 | SAJ R6-25K-T3-32 | 25000 | 3 | 36.3 | 40 | 25
SAJ | R6-30K-T3-32 | SAJ R6-30K-T3-32 | 30000 | 3 | 43.5 | 50 | 30
SAJ | R6-33K-T3-32 | SAJ R6-33K-T3-32 | 33000 | 3 | 47.9 | 50 | 33
SAJ | R6-36K-T3-32 | SAJ R6-36K-T3-32 | 36000 | 3 | 52.2 | 63 | 36
SAJ | R6-40K-T4-32 | SAJ R6-40K-T4-32 | 40000 | 3 | 58 | 63 | 40
SAJ | R6-50K-T4-32 | SAJ R6-50K-T4-32 | 50000 | 3 | 72.5 | 80 | 50
0
SAMIL POWER | Solar Lake 5500 TL-PM | SAMIL POWER Solar Lake 5500 TL-PM | 5500 | 3 | 7.971 | 10 | 5.5
SAMIL POWER | Solar Lake 7000 TL-PM | SAMIL POWER Solar Lake 7000 TL-PM | 7000 | 3 | 10.1449 | 16 | 7
SAMIL POWER | Solar Lake 8500 TL-PM | SAMIL POWER Solar Lake 8500 TL-PM | 8500 | 3 | 12.3188 | 16 | 8.5
SAMIL POWER | Solar Lake 10000 TL-PM | SAMIL POWER Solar Lake 10000 TL-PM | 10000 | 3 | 14.4928 | 16 | 10
SAMIL POWER | Solar River 3400 TL-D | SAMIL POWER Solar River 3400 TL-D | 3000 | 1 | 13.0435 | 16 | 3
SAMIL POWER | Solar River 4500 TL-D | SAMIL POWER Solar River 4500 TL-D | 4000 | 1 | 17.3913 | 20 | 4
0
Scneider Electric | CONEXT CL 3000E | Scneider Electric CONEXT CL 3000E | 3000 | 1 | 13.0435 | 16 | 3
Scneider Electric | CONEXT CL 4000E | Scneider Electric CONEXT CL 4000E | 4000 | 1 | 17.3913 | 20 | 4
Scneider Electric | CONEXT CL 5000E | Scneider Electric CONEXT CL 5000E | 5000 | 1 | 21.7391 | 25 | 5
Scneider Electric | CONEXT CL 20000E | Scneider Electric CONEXT CL 20000E | 20000 | 3 | 28.9855 | 32 | 20
Scneider Electric | CONEXT CL 25000E | Scneider Electric CONEXT CL 25000E | 25000 | 3 | 36.2319 | 40 | 25
0
Shenzhen INVT | iMars MG750TL | Shenzhen INVT iMars MG750TL | 750 | 1 | 3.2609 | 6 | 0.75
Shenzhen INVT | iMars MG1KTL | Shenzhen INVT iMars MG1KTL | 1000 | 1 | 4.3478 | 6 | 1
Shenzhen INVT | iMars MG1K5TL | Shenzhen INVT iMars MG1K5TL | 1500 | 1 | 6.5217 | 10 | 1.5
Shenzhen INVT | iMars MG2KTL | Shenzhen INVT iMars MG2KTL | 2000 | 1 | 8.6957 | 10 | 2
Shenzhen INVT | iMars MG3KTL | Shenzhen INVT iMars MG3KTL | 3000 | 1 | 13.0435 | 16 | 3
Shenzhen INVT | iMars BG4KTR | Shenzhen INVT iMars BG4KTR | 4800 | 3 | 6.9565 | 10 | 4.8
Shenzhen INVT | iMars BG5KTR | Shenzhen INVT iMars BG5KTR | 5700 | 3 | 8.2609 | 10 | 5.7
Shenzhen INVT | iMars BG6KTR | Shenzhen INVT iMars BG6KTR | 7200 | 3 | 10.4348 | 16 | 7.2
Shenzhen INVT | iMars BG8KTR | Shenzhen INVT iMars BG8KTR | 9000 | 3 | 13.0435 | 16 | 9
Shenzhen INVT | iMars BG10KTR | Shenzhen INVT iMars BG10KTR | 11000 | 3 | 15.942 | 16 | 11
Shenzhen INVT | iMars BG20KTR | Shenzhen INVT iMars BG20KTR | 20000 | 3 | 28.9855 | 32 | 20
Shenzhen INVT | iMars BG25KTR | Shenzhen INVT iMars BG25KTR | 25000 | 3 | 36.2319 | 40 | 25
Shenzhen INVT | iMars BG30KTR | Shenzhen INVT iMars BG30KTR | 30000 | 3 | 43.4783 | 50 | 30
Shenzhen INVT | iMars BG40KTR | Shenzhen INVT iMars BG40KTR | 40000 | 3 | 57.971 | 63 | 40
Shenzhen INVT | iMars BG50KTR | Shenzhen INVT iMars BG50KTR | 50000 | 3 | 72.4638 | 80 | 50
Shenzhen Kstar | BluE-3KT-M0 | Shenzhen Kstar BluE-3KT-M0 | 3000 | 3 | 4.4 | 6 | 3
Shenzhen Kstar | BluE-3KT-M1 | Shenzhen Kstar BluE-3KT-M1 | 3000 | 3 | 4.4 | 6 | 3
Shenzhen Kstar | BluE-3.6KT-M0 | Shenzhen Kstar BluE-3.6KT-M0 | 3600 | 3 | 5.3 | 6 | 3.6
Shenzhen Kstar | BluE-3.6KT-M1 | Shenzhen Kstar BluE-3.6KT-M1 | 3600 | 3 | 5.3 | 6 | 3.6
Shenzhen Kstar | BluE-4KT-M0 | Shenzhen Kstar BluE-4KT-M0 | 4000 | 3 | 5.8 | 6 | 4
Shenzhen Kstar | BluE-4KT-M1 | Shenzhen Kstar BluE-4KT-M1 | 4000 | 3 | 5.8 | 6 | 4
Shenzhen Kstar | BluE-5KT-M0 | Shenzhen Kstar BluE-5KT-M0 | 5000 | 3 | 7.3 | 10 | 5
Shenzhen Kstar | BluE-5KT-M1 | Shenzhen Kstar BluE-5KT-M1 | 5000 | 3 | 7.3 | 10 | 5
Shenzhen Kstar | BluE-6KT-M0 | Shenzhen Kstar BluE-6KT-M0 | 6000 | 3 | 8.7 | 10 | 6
Shenzhen Kstar | BluE-6KT-M1 | Shenzhen Kstar BluE-6KT-M1 | 6000 | 3 | 8.7 | 10 | 6
Shenzhen Kstar | BluE-8KT-M0 | Shenzhen Kstar BluE-8KT-M0 | 8000 | 3 | 11.6 | 16 | 8
Shenzhen Kstar | BluE-8KT-M1 | Shenzhen Kstar BluE-8KT-M1 | 8000 | 3 | 11.6 | 16 | 8
Shenzhen Kstar | BluE-10KT-M0 | Shenzhen Kstar BluE-10KT-M0 | 10000 | 3 | 14.5 | 16 | 10
Shenzhen Kstar | BluE-10KT-M1 | Shenzhen Kstar BluE-10KT-M1 | 10000 | 3 | 14.5 | 16 | 10
Shenzhen Kstar | BluE-12KT-M0 | Shenzhen Kstar BluE-12KT-M0 | 12000 | 3 | 17.4 | 20 | 12
Shenzhen Kstar | BluE-12KT-M1 | Shenzhen Kstar BluE-12KT-M1 | 12000 | 3 | 17.4 | 20 | 12
Shenzhen Kstar | BluE-15KT-M0 | Shenzhen Kstar BluE-15KT-M0 | 15000 | 3 | 21.8 | 25 | 15
Shenzhen Kstar | BluE-15KT-M1 | Shenzhen Kstar BluE-15KT-M1 | 15000 | 3 | 21.8 | 25 | 15
Shenzhen Kstar | BluE-20KT-M0 | Shenzhen Kstar BluE-20KT-M0 | 20000 | 3 | 29 | 32 | 20
Shenzhen Kstar | BluE-20KT-M1 | Shenzhen Kstar BluE-20KT-M1 | 20000 | 3 | 29 | 32 | 20
Shenzhen Kstar | BluE-25KT-M0 | Shenzhen Kstar BluE-25KT-M0 | 25000 | 3 | 36.3 | 40 | 25
Shenzhen Kstar | BluE-25KT-M1 | Shenzhen Kstar BluE-25KT-M1 | 25000 | 3 | 36.3 | 40 | 25
Shenzhen Kstar | KSG-1,5k-SM | Shenzhen Kstar KSG-1,5k-SM | 1650 | 1 | 7.1739 | 10 | 1.65
Shenzhen Kstar | KSG-2k-SM | Shenzhen Kstar KSG-2k-SM | 2200 | 1 | 9.5652 | 10 | 2.2
Shenzhen Kstar | KSG-3k-SM | Shenzhen Kstar KSG-3k-SM | 3000 | 1 | 13.0435 | 16 | 3
Shenzhen Kstar | KSG-3,6k-SM | Shenzhen Kstar KSG-3,6k-SM | 3600 | 1 | 15.6522 | 16 | 3.6
Shenzhen Kstar | KSG-3k-DM | Shenzhen Kstar KSG-3k-DM | 3100 | 1 | 13.4783 | 16 | 3.1
Shenzhen Kstar | KSG-3,6k-DM | Shenzhen Kstar KSG-3,6k-DM | 3900 | 1 | 16.9565 | 20 | 3.9
Shenzhen Kstar | KSG-4,2k-DM | Shenzhen Kstar KSG-4,2k-DM | 4300 | 1 | 18.6957 | 20 | 4.3
Shenzhen Kstar | KSG-5k-DM | Shenzhen Kstar KSG-5k-DM | 5100 | 1 | 22.1739 | 25 | 5.1
Shenzhen Kstar | KSG-30K | Shenzhen Kstar KSG-30K | 30000 | 3 | 43.4783 | 50 | 30
Shenzhen Kstar | KSG-36K-HV | Shenzhen Kstar KSG-36K-HV | 36000 | 3 | 52.1739 | 63 | 36
Shenzhen Kstar | KSG-50K | Shenzhen Kstar KSG-50K | 50000 | 3 | 72.4638 | 80 | 50
0
Shenzen Sofar Solar | 1100 TL | Shenzen Sofar Solar 1100 TL | 1000 | 1 | 4.3478 | 6 | 1
Shenzen Sofar Solar | 1600TL | Shenzen Sofar Solar 1600TL | 1550 | 1 | 6.7391 | 10 | 1.55
Shenzen Sofar Solar | 2200TL | Shenzen Sofar Solar 2200TL | 2100 | 1 | 9.1304 | 10 | 2.1
Shenzen Sofar Solar | 2700TL | Shenzen Sofar Solar 2700TL | 2600 | 1 | 11.3043 | 16 | 2.6
Shenzen Sofar Solar | 3000TL | Shenzen Sofar Solar 3000TL | 3100 | 1 | 13.4783 | 16 | 3.1
Shenzen Sofar Solar | 1100 TL-G3 | Shenzen Sofar Solar 1100 TL-G3 | 1100 | 1 | 4.8 | 6 | 1.1
Shenzen Sofar Solar | 1600 TL-G3 | Shenzen Sofar Solar 1600 TL-G3 | 1600 | 1 | 7 | 10 | 1.6
Shenzen Sofar Solar | 2200 TL-G3 | Shenzen Sofar Solar 2200 TL-G3 | 2200 | 1 | 9.6 | 10 | 2.2
Shenzen Sofar Solar | 2700 TL-G3 | Shenzen Sofar Solar 2700 TL-G3 | 2700 | 1 | 11.8 | 16 | 2.7
Shenzen Sofar Solar | 3000 TL-G3 | Shenzen Sofar Solar 3000 TL-G3 | 3000 | 1 | 13.1 | 16 | 3
Shenzen Sofar Solar | 3300 TL-G3 | Shenzen Sofar Solar 3300 TL-G3 | 3300 | 1 | 14.4 | 16 | 3.3
Shenzen Sofar Solar | 20000TL-G2 | Shenzen Sofar Solar 20000TL-G2 | 20000 | 3 | 28.9855 | 32 | 20
Shenzen Sofar Solar | 25000TL-G2 | Shenzen Sofar Solar 25000TL-G2 | 25000 | 3 | 36.2319 | 40 | 25
Shenzen Sofar Solar | 30000TL-G2 | Shenzen Sofar Solar 30000TL-G2 | 30000 | 3 | 43.4783 | 50 | 30
Shenzen Sofar Solar | 33000TL-G2 | Shenzen Sofar Solar 33000TL-G2 | 33000 | 3 | 47.8261 | 50 | 33
Shenzen Sofar Solar | 3KTLM-G2 | Shenzen Sofar Solar 3KTLM-G2 | 3000 | 1 | 13.0435 | 16 | 3
Shenzen Sofar Solar | 3,6KTLM-G2 | Shenzen Sofar Solar 3,6KTLM-G2 | 3680 | 1 | 16 | 16 | 3.68
Shenzen Sofar Solar | 4KTLM-G2 | Shenzen Sofar Solar 4KTLM-G2 | 4000 | 1 | 17.3913 | 20 | 4
Shenzen Sofar Solar | 4,6KTLM-G2 | Shenzen Sofar Solar 4,6KTLM-G2 | 4600 | 1 | 20 | 20 | 4.6
Shenzen Sofar Solar | 5KTLM-G2 | Shenzen Sofar Solar 5KTLM-G2 | 5000 | 1 | 21.7391 | 25 | 5
Shenzen Sofar Solar | 6KTLM-G2 | Shenzen Sofar Solar 6KTLM-G2 | 6000 | 1 | 26.087 | 32 | 6
Shenzen Sofar Solar | 3.3KTLX-G3 | Shenzen Sofar Solar 3.3KTLX-G3 | 3000 | 3 | 4.3478 | 6 | 3
Shenzen Sofar Solar | 4.4KTLX-G3 | Shenzen Sofar Solar 4.4KTLX-G3 | 4000 | 3 | 5.7971 | 6 | 4
Shenzen Sofar Solar | 5.5KTLX-G3 | Shenzen Sofar Solar 5.5KTLX-G3 | 5000 | 3 | 7.2464 | 10 | 5
Shenzen Sofar Solar | 6.6KTLX-G3 | Shenzen Sofar Solar 6.6KTLX-G3 | 6000 | 3 | 8.6957 | 10 | 6
Shenzen Sofar Solar | 8.8KTLX-G3 | Shenzen Sofar Solar 8.8KTLX-G3 | 8000 | 3 | 11.5942 | 16 | 8
Shenzen Sofar Solar | 11KTLX-G3 | Shenzen Sofar Solar 11KTLX-G3 | 10000 | 3 | 14.4928 | 16 | 10
Shenzen Sofar Solar | 12KTLX-G3 | Shenzen Sofar Solar 12KTLX-G3 | 12000 | 3 | 17.3913 | 20 | 12
Shenzen Sofar Solar | 15KTLX-G3 | Shenzen Sofar Solar 15KTLX-G3 | 15000 | 3 | 21.7391 | 25 | 15
Shenzen Sofar Solar | 17KTLX-G3 | Shenzen Sofar Solar 17KTLX-G3 | 17000 | 3 | 24.6377 | 25 | 17
Shenzen Sofar Solar | 20KTLX-G3 | Shenzen Sofar Solar 20KTLX-G3 | 20000 | 3 | 28.9855 | 32 | 20
Shenzen Sofar Solar | 22KTLX-G3 | Shenzen Sofar Solar 22KTLX-G3 | 22000 | 3 | 31.8841 | 32 | 22
Shenzen Sofar Solar | 24KTLX-G3 | Shenzen Sofar Solar 24KTLX-G3 | 24000 | 3 | 34.7826 | 40 | 24
Shenzen Sofar Solar | 25KTLX-G3 | Shenzen Sofar Solar 25KTLX-G3 | 25000 | 3 | 36.3 | 40 | 25
Shenzen Sofar Solar | 30KTLX-G3 | Shenzen Sofar Solar 30KTLX-G3 | 30000 | 3 | 43.5 | 50 | 30
Shenzen Sofar Solar | 33KTLX-G3 | Shenzen Sofar Solar 33KTLX-G3 | 33000 | 3 | 47.9 | 50 | 33
Shenzen Sofar Solar | 36KTLX-G3 | Shenzen Sofar Solar 36KTLX-G3 | 36000 | 3 | 52.2 | 63 | 36
Shenzen Sofar Solar | 40KTLX-G3 | Shenzen Sofar Solar 40KTLX-G3 | 40000 | 3 | 58 | 63 | 40
Shenzen Sofar Solar | 45KTLX-G3 | Shenzen Sofar Solar 45KTLX-G3 | 45000 | 3 | 65.3 | 80 | 45
Shenzen Sofar Solar | 50KTLX-G3 | Shenzen Sofar Solar 50KTLX-G3 | 50000 | 3 | 72.5 | 80 | 50
Shenzen Sofar Solar | 4.4KTL-X | Shenzen Sofar Solar 4.4KTL-X | 4000 | 3 | 5.7971 | 6 | 4
Shenzen Sofar Solar | 5.5KTL-X | Shenzen Sofar Solar 5.5KTL-X | 5000 | 3 | 7.2464 | 10 | 5
Shenzen Sofar Solar | 6.6KTL-X | Shenzen Sofar Solar 6.6KTL-X | 6000 | 3 | 8.6957 | 10 | 6
Shenzen Sofar Solar | 8.8KTL-X | Shenzen Sofar Solar 8.8KTL-X | 8000 | 3 | 11.5942 | 16 | 8
Shenzen Sofar Solar | 11KTL-X | Shenzen Sofar Solar 11KTL-X | 10000 | 3 | 14.4928 | 16 | 10
Shenzen Sofar Solar | 12KTL-X | Shenzen Sofar Solar 12KTL-X | 12000 | 3 | 17.3913 | 20 | 12
Shenzen Sofar Solar | 10KTL-G2 | Shenzen Sofar Solar 10KTL-G2 | 10000 | 3 | 14.5 | 16 | 10
Shenzen Sofar Solar | 12KTL-G2 | Shenzen Sofar Solar 12KTL-G2 | 12000 | 3 | 17.4 | 20 | 12
Shenzen Sofar Solar | 15KTL-G2 | Shenzen Sofar Solar 15KTL-G2 | 15000 | 3 | 21.8 | 25 | 15
Shenzen Sofar Solar | HYD 5KTL-3HP ₪ | Shenzen Sofar Solar HYD 5KTL-3HP ₪ | 5000 | 3 | 7.2464 | 10 | 5
Shenzen Sofar Solar | HYD 6KTL-3HP ₪ | Shenzen Sofar Solar HYD 6KTL-3HP ₪ | 6000 | 3 | 8.6957 | 10 | 6
Shenzen Sofar Solar | HYD 8KTL-3HP ₪ | Shenzen Sofar Solar HYD 8KTL-3HP ₪ | 8000 | 3 | 11.5942 | 16 | 8
Shenzen Sofar Solar | HYD 10KTL-3HP ₪ | Shenzen Sofar Solar HYD 10KTL-3HP ₪ | 10000 | 3 | 14.4928 | 16 | 10
Shenzen Sofar Solar | HYD 15KTL-3HP ₪ | Shenzen Sofar Solar HYD 15KTL-3HP ₪ | 15000 | 3 | 21.7391 | 25 | 15
Shenzen Sofar Solar | HYD 20KTL-3HP ₪ | Shenzen Sofar Solar HYD 20KTL-3HP ₪ | 20000 | 3 | 28.9855 | 32 | 20
0
SIEL | SOLEIL 1F-TL2K (2 kWp) | SIEL SOLEIL 1F-TL2K (2 kWp) | 2000 | 1 | 8.6957 | 10 | 2
SIEL | SOLEIL 1F-TL3K (3 kWp) | SIEL SOLEIL 1F-TL3K (3 kWp) | 3000 | 1 | 13.0435 | 16 | 3
SIEL | SOLEIL 1F-TL4K (4 kWp) | SIEL SOLEIL 1F-TL4K (4 kWp) | 4000 | 1 | 17.3913 | 20 | 4
SIEL | SOLEIL 3F-TL10K | SIEL SOLEIL 3F-TL10K | 10000 | 3 | 14.4928 | 16 | 10
SIEL | SOLEIL 3F-TL15K | SIEL SOLEIL 3F-TL15K | 15000 | 3 | 21.7391 | 25 | 15
SIEL | SOLEIL 3F-TL20K | SIEL SOLEIL 3F-TL20K | 20000 | 3 | 28.9855 | 32 | 20
0
SMA | SB 1,5-1VL-40 | SMA SB 1,5-1VL-40 | 1500 | 1 | 6.5217 | 10 | 1.5
SMA | SB 2,5-1VL-40 | SMA SB 2,5-1VL-40 | 2500 | 1 | 10.8696 | 16 | 2.5
SMA | SB 3.0-1AV-41 | SMA SB 3.0-1AV-41 | 3000 | 1 | 13.0435 | 16 | 3
SMA | SB 3.6-1AV-41 | SMA SB 3.6-1AV-41 | 3680 | 1 | 16 | 16 | 3.68
SMA | SB 4.0-1AV-41 | SMA SB 4.0-1AV-41 | 4000 | 1 | 17.3913 | 20 | 4
SMA | SB 5.0-1AV-41 | SMA SB 5.0-1AV-41 | 5000 | 1 | 21.7391 | 25 | 5
SMA | SB 6.0-1AV-41 | SMA SB 6.0-1AV-41 | 6000 | 1 | 26.087 | 32 | 6
SMA | SB 3000 TL-21 | SMA SB 3000 TL-21 | 3000 | 1 | 13.0435 | 16 | 3
SMA | SB 3600 TL-21 | SMA SB 3600 TL-21 | 3600 | 1 | 15.6522 | 16 | 3.6
SMA | SB 4000 TL-21 | SMA SB 4000 TL-21 | 4000 | 1 | 17.3913 | 20 | 4
SMA | SB 5000 TL-21 | SMA SB 5000 TL-21 | 4600 | 1 | 20 | 20 | 4.6
SMA | STP 5000TL-20 | SMA STP 5000TL-20 | 5000 | 3 | 7.2464 | 10 | 5
SMA | STP 6000TL-20 | SMA STP 6000TL-20 | 6000 | 3 | 8.6957 | 10 | 6
SMA | STP 7000TL-20 | SMA STP 7000TL-20 | 7000 | 3 | 10.1449 | 16 | 7
SMA | STP 8000TL-20 | SMA STP 8000TL-20 | 8000 | 3 | 11.5942 | 16 | 8
SMA | STP 9000TL-20 | SMA STP 9000TL-20 | 9000 | 3 | 13.0435 | 16 | 9
SMA | STP 10000TL-20 | SMA STP 10000TL-20 | 10000 | 3 | 14.4928 | 16 | 10
SMA | STP 12000TL-20 | SMA STP 12000TL-20 | 12000 | 3 | 17.3913 | 20 | 12
SMA | STP 15000TL-30 | SMA STP 15000TL-30 | 15000 | 3 | 21.7391 | 25 | 15
SMA | STP 20000TL-30 | SMA STP 20000TL-30 | 20000 | 3 | 28.9855 | 32 | 20
SMA | STP 25000TL-30 | SMA STP 25000TL-30 | 25000 | 3 | 36.2319 | 40 | 25
SMA | STP 50-40 | SMA STP 50-40 | 50000 | 3 | 72.4638 | 80 | 50
SMA | STP 3.0-3AV-40 | SMA STP 3.0-3AV-40 | 3000 | 3 | 4.3478 | 6 | 3
SMA | STP 4.0-3AV-40 | SMA STP 4.0-3AV-40 | 4000 | 3 | 5.7971 | 6 | 4
SMA | STP 5.0-3AV-40 | SMA STP 5.0-3AV-40 | 5000 | 3 | 7.2464 | 10 | 5
SMA | STP 6.0-3AV-40 | SMA STP 6.0-3AV-40 | 6000 | 3 | 8.6957 | 10 | 6
SMA | STP 8.0-3AV-40 | SMA STP 8.0-3AV-40 | 8000 | 3 | 11.5942 | 16 | 8
SMA | STP 10.0-3AV-40 | SMA STP 10.0-3AV-40 | 10000 | 3 | 14.4928 | 16 | 10
0
SOLAREDGE | SE1000M | SOLAREDGE SE1000M | 1000 | 1 | 4.3478 | 6 | 1
SOLAREDGE | SE1500M | SOLAREDGE SE1500M | 1500 | 1 | 6.5217 | 10 | 1.5
SOLAREDGE | SE2000M | SOLAREDGE SE2000M | 2000 | 1 | 8.6957 | 10 | 2
SOLAREDGE | SE2200 | SOLAREDGE SE2200 | 2200 | 1 | 9.5652 | 10 | 2.2
SOLAREDGE | SE3000 | SOLAREDGE SE3000 | 3000 | 1 | 13.0435 | 16 | 3
SOLAREDGE | SE3500 | SOLAREDGE SE3500 | 3500 | 1 | 15.2174 | 16 | 3.5
SOLAREDGE | SE4000 | SOLAREDGE SE4000 | 4000 | 1 | 17.3913 | 20 | 4
SOLAREDGE | SE5000 | SOLAREDGE SE5000 | 5000 | 1 | 21.7391 | 25 | 5
SOLAREDGE | SE6000 | SOLAREDGE SE6000 | 6000 (#) | 1 | 26.087 | 32 | #VALUE!
SOLAREDGE | SE2200H | SOLAREDGE SE2200H | 2200 | 1 | 9.5652 | 10 | 2.2
SOLAREDGE | SE3000H | SOLAREDGE SE3000H | 3000 | 1 | 13.0435 | 16 | 3
SOLAREDGE | SE3500H | SOLAREDGE SE3500H | 3500 | 1 | 15.2174 | 16 | 3.5
SOLAREDGE | SE3680H | SOLAREDGE SE3680H | 3680 | 1 | 16 | 16 | 3.68
SOLAREDGE | SE4000H | SOLAREDGE SE4000H | 4000 | 1 | 17.3913 | 20 | 4
SOLAREDGE | SE5000H | SOLAREDGE SE5000H | 5000 | 1 | 21.7391 | 25 | 5
SOLAREDGE | SE6000H | SOLAREDGE SE6000H | 6000 | 1 | 26.087 | 32 | 6
SOLAREDGE | SE3K | SOLAREDGE SE3K | 3000 | 3 | 4.3478 | 6 | 3
SOLAREDGE | SE3K RWB | SOLAREDGE SE3K RWB | 3000 | 3 | 4.3478 | 6 | 3
SOLAREDGE | SE4K | SOLAREDGE SE4K | 4000 | 3 | 5.7971 | 6 | 4
SOLAREDGE | SE4K RWB | SOLAREDGE SE4K RWB | 4000 | 3 | 5.7971 | 6 | 4
SOLAREDGE | SE5K | SOLAREDGE SE5K | 5000 | 3 | 7.2464 | 10 | 5
SOLAREDGE | SE5K RWB | SOLAREDGE SE5K RWB | 5000 | 3 | 7.2464 | 10 | 5
SOLAREDGE | SE7K | SOLAREDGE SE7K | 7000 | 3 | 10.1449 | 16 | 7
SOLAREDGE | SE8K | SOLAREDGE SE8K | 8000 | 3 | 11.5942 | 16 | 8
SOLAREDGE | SE9K | SOLAREDGE SE9K | 9000 | 3 | 13.0435 | 16 | 9
SOLAREDGE | SE10K | SOLAREDGE SE10K | 10000 | 3 | 14.4928 | 16 | 10
SOLAREDGE | SE12,5K | SOLAREDGE SE12,5K | 12500 | 3 | 18.1159 | 20 | 12.5
SOLAREDGE | SE15K | SOLAREDGE SE15K | 15000 | 3 | 21.7391 | 25 | 15
SOLAREDGE | SE16K | SOLAREDGE SE16K | 16000 | 3 | 23.1884 | 25 | 16
SOLAREDGE | SE17K | SOLAREDGE SE17K | 17000 | 3 | 24.6377 | 25 | 17
SOLAREDGE | SE25K | SOLAREDGE SE25K | 25000 | 3 | 36.2319 | 40 | 25
SOLAREDGE | SE27,6K | SOLAREDGE SE27,6K | 27600 | 3 | 40 | 40 | 27.6
SOLAREDGE | SE30K | SOLAREDGE SE30K | 29990 | 3 | 43.4638 | 50 | 29.99
SOLAREDGE | SE33,3K | SOLAREDGE SE33,3K | 33300 | 3 | 48.2609 | 50 | 33.3
SOLAREDGE | SE50K | SOLAREDGE SE50K | 50000 | 3 | 72.4638 | 80 | 50
SOLAREDGE | StorEdge SE5K-RWS ₪ | SOLAREDGE StorEdge SE5K-RWS ₪ | 5000 | 3 | 7.3 | 10 | 5
SOLAREDGE | StorEdge SE7K-RWS ₪ | SOLAREDGE StorEdge SE7K-RWS ₪ | 7000 | 3 | 10.2 | 16 | 7
SOLAREDGE | StorEdge SE8K-RWS ₪ | SOLAREDGE StorEdge SE8K-RWS ₪ | 8000 | 3 | 11.6 | 16 | 8
SOLAREDGE | StorEdge SE10K-RWS ₪ | SOLAREDGE StorEdge SE10K-RWS ₪ | 10000 | 3 | 14.5 | 16 | 10
0
SolaX | X1-1.1-S | SolaX X1-1.1-S | 1100 | 1 | 4.7826 | 6 | 1.1
SolaX | X1-1.5-S | SolaX X1-1.5-S | 1500 | 1 | 6.5217 | 10 | 1.5
SolaX | X1-2.0-S | SolaX X1-2.0-S | 2000 | 1 | 8.6957 | 10 | 2
SolaX | X1-2.5-S | SolaX X1-2.5-S | 2500 | 1 | 10.8696 | 16 | 2.5
SolaX | X1-3.0-S | SolaX X1-3.0-S | 3000 | 1 | 13.0435 | 16 | 3
SolaX | X1-3.3-S | SolaX X1-3.3-S | 3300 | 1 | 14.3478 | 16 | 3.3
SolaX | X1-3.3-T-N | SolaX X1-3.3-T-N | 3300 | 1 | 14.3478 | 16 | 3.3
SolaX | X1-3.3-T-D | SolaX X1-3.3-T-D | 3300 | 1 | 14.3478 | 16 | 3.3
SolaX | X1-3.6-T-N | SolaX X1-3.6-T-N | 3680 | 1 | 16 | 16 | 3.68
SolaX | X1-3.6-T-D | SolaX X1-3.6-T-D | 3680 | 1 | 16 | 16 | 3.68
SolaX | X1-4.2-T-N | SolaX X1-4.2-T-N | 4200 | 1 | 18.2609 | 20 | 4.2
SolaX | X1-4.2-T-D | SolaX X1-4.2-T-D | 4200 | 1 | 18.2609 | 20 | 4.2
SolaX | X1-4.6-T-N | SolaX X1-4.6-T-N | 4600 | 1 | 20 | 20 | 4.6
SolaX | X1-4.6-T-D | SolaX X1-4.6-T-D | 4600 | 1 | 20 | 20 | 4.6
SolaX | X1-5.0-T-N | SolaX X1-5.0-T-N | 4999 | 1 | 21.7348 | 25 | 4.999
SolaX | X1-5.0-T-D | SolaX X1-5.0-T-D | 4999 | 1 | 21.7348 | 25 | 4.999
SolaX | X1-0.6-S-D(L) | SolaX X1-0.6-S-D(L) | 600 | 1 | 2.7 | 6 | 0.6
SolaX | X1-0.6-S-N(L) | SolaX X1-0.6-S-N(L) | 600 | 1 | 2.7 | 6 | 0.6
SolaX | X1-0.7-S-D(L) | SolaX X1-0.7-S-D(L) | 700 | 1 | 3.1 | 6 | 0.7
SolaX | X1-0.7-S-N(L) | SolaX X1-0.7-S-N(L) | 700 | 1 | 3.1 | 6 | 0.7
SolaX | X1-1.1-S-D(L) | SolaX X1-1.1-S-D(L) | 1100 | 1 | 4.8 | 6 | 1.1
SolaX | X1-1.1-S-N(L) | SolaX X1-1.1-S-N(L) | 1100 | 1 | 4.8 | 6 | 1.1
SolaX | X1-1.5-S-D(L) | SolaX X1-1.5-S-D(L) | 1500 | 1 | 6.6 | 10 | 1.5
SolaX | X1-1.5-S-N(L) | SolaX X1-1.5-S-N(L) | 1500 | 1 | 6.6 | 10 | 1.5
SolaX | X1-2.0-S-D(L) | SolaX X1-2.0-S-D(L) | 2000 | 1 | 8.7 | 10 | 2
SolaX | X1-2.0-S-N(L) | SolaX X1-2.0-S-N(L) | 2000 | 1 | 8.7 | 10 | 2
SolaX | X1-2.5K-S-D(L) | SolaX X1-2.5K-S-D(L) | 2500 | 1 | 10.9 | 16 | 2.5
SolaX | X1-2.5K-S-N(L) | SolaX X1-2.5K-S-N(L) | 2500 | 1 | 10.9 | 16 | 2.5
SolaX | X1-3K-S-D(L) | SolaX X1-3K-S-D(L) | 3000 | 1 | 13.1 | 16 | 3
SolaX | X1-3K-S-N(L) | SolaX X1-3K-S-N(L) | 3000 | 1 | 13.1 | 16 | 3
SolaX | X1-3.3K-S-D(L) | SolaX X1-3.3K-S-D(L) | 3300 | 1 | 14.4 | 16 | 3.3
SolaX | X1-3.3K-S-N(L) | SolaX X1-3.3K-S-N(L) | 3300 | 1 | 14.4 | 16 | 3.3
SolaX | X1-3.6K-S-D(L) | SolaX X1-3.6K-S-D(L) | 3680 | 1 | 16 | 16 | 3.68
SolaX | X1-3.6K-S-N(L) | SolaX X1-3.6K-S-N(L) | 3680 | 1 | 16 | 16 | 3.68
SolaX | X1-Hybrid-3.0-D-E ₪ | SolaX X1-Hybrid-3.0-D-E ₪ | 3000 | 1 | 13.0435 | 16 | 3
SolaX | X1-Hybrid-3.7-D-E ₪ | SolaX X1-Hybrid-3.7-D-E ₪ | 3680 | 1 | 16 | 16 | 3.68
SolaX | X1-Hybrid-5.0-D-E ₪ | SolaX X1-Hybrid-5.0-D-E ₪ | 4999 | 1 | 21.7348 | 25 | 4.999
SolaX | SK-TL3000 E ₪ | SolaX SK-TL3000 E ₪ | 3000 | 1 | 13.0435 | 16 | 3
SolaX | SK-TL3700 E ₪ | SolaX SK-TL3700 E ₪ | 3680 | 1 | 16 | 16 | 3.68
SolaX | SK-TL5000 E ₪ | SolaX SK-TL5000 E ₪ | 4600 | 1 | 20 | 20 | 4.6
SolaX | SK-SU3000 E ₪ | SolaX SK-SU3000 E ₪ | 3000 | 1 | 13.0435 | 26 | 3
SolaX | SK-SU5000 E ₪ | SolaX SK-SU5000 E ₪ | 4600 | 1 | 20 | 20 | 4.6
SolaX | ZDNY-TL10000 | SolaX ZDNY-TL10000 | 10000 | 3 | 14.5 | 16 | 10
SolaX | ZDNY-TL15000 | SolaX ZDNY-TL15000 | 15000 | 3 | 21.7 | 25 | 15
SolaX | ZDNY-TL20000 | SolaX ZDNY-TL20000 | 20000 | 3 | 29 | 32 | 20
SolaX | X3- 4.0-T-N | SolaX X3- 4.0-T-N | 4000 | 3 | 5.7971 | 6 | 4
SolaX | X3- 4.0-T-D | SolaX X3- 4.0-T-D | 4000 | 3 | 5.7971 | 6 | 4
SolaX | X3- 5.0-T-N | SolaX X3- 5.0-T-N | 5000 | 3 | 7.2464 | 10 | 5
SolaX | X3- 5.0-T-D | SolaX X3- 5.0-T-D | 5000 | 3 | 7.2464 | 10 | 5
SolaX | X3- 6.0-T-N | SolaX X3- 6.0-T-N | 6000 | 3 | 8.6957 | 10 | 6
SolaX | X3- 6.0-T-D | SolaX X3- 6.0-T-D | 6000 | 3 | 8.6957 | 10 | 6
SolaX | X3- 7.0-T-N | SolaX X3- 7.0-T-N | 7000 | 3 | 10.1449 | 16 | 7
SolaX | X3- 7.0-T-D | SolaX X3- 7.0-T-D | 7000 | 3 | 10.1449 | 16 | 7
SolaX | X3- 8.0-T-N | SolaX X3- 8.0-T-N | 8000 | 3 | 11.5942 | 16 | 8
SolaX | X3- 8.0-T-D | SolaX X3- 8.0-T-D | 8000 | 3 | 11.5942 | 16 | 8
SolaX | X3- 8.0P-T-N | SolaX X3- 8.0P-T-N | 8000 | 3 | 11.5942 | 16 | 8
SolaX | X3- 8.0P-T-D | SolaX X3- 8.0P-T-D | 8000 | 3 | 11.5942 | 16 | 8
SolaX | X3- 9.0-T-N | SolaX X3- 9.0-T-N | 9000 | 3 | 13.0435 | 16 | 9
SolaX | X3- 9.0-T-D | SolaX X3- 9.0-T-D | 9000 | 3 | 13.0435 | 16 | 9
SolaX | X3-10.0-T-N | SolaX X3-10.0-T-N | 10000 | 3 | 14.4928 | 16 | 10
SolaX | X3-10.0-T-D | SolaX X3-10.0-T-D | 10000 | 3 | 14.4928 | 16 | 10
SolaX | X3-10.0P-T-N | SolaX X3-10.0P-T-N | 10000 | 3 | 14.4928 | 16 | 10
SolaX | X3-10.0P-T-D | SolaX X3-10.0P-T-D | 10000 | 3 | 14.4928 | 16 | 10
SolaX | X3-12.0P-T-N | SolaX X3-12.0P-T-N | 12000 | 3 | 17.3913 | 20 | 12
SolaX | X3-12.0P-T-D | SolaX X3-12.0P-T-D | 12000 | 3 | 17.3913 | 20 | 12
SolaX | X3-15.0P-T-N | SolaX X3-15.0P-T-N | 15000 | 3 | 21.7391 | 25 | 15
SolaX | X3-15.0P-T-D | SolaX X3-15.0P-T-D | 15000 | 3 | 21.7391 | 25 | 15
SolaX | X3- 5.0-S-N | SolaX X3- 5.0-S-N | 5000 | 3 | 7.2464 | 10 | 5
SolaX | X3- 5.0-S-D | SolaX X3- 5.0-S-D | 5000 | 3 | 7.2464 | 10 | 5
SolaX | X3-20K-TL | SolaX X3-20K-TL | 20000 | 3 | 28.9855 | 32 | 20
SolaX | X3-25K-TL | SolaX X3-25K-TL | 25000 | 3 | 36.2319 | 40 | 25
SolaX | X3-30K-TL | SolaX X3-30K-TL | 30000 | 3 | 43.4783 | 50 | 30
SolaX | X3-50K-TL | SolaX X3-50K-TL | 50000 | 3 | 72.5 | 80 | 50
SolaX | X3-MIC-3K-G2 | SolaX X3-MIC-3K-G2 | 3000 | 3 | 4.4 | 6 | 3
SolaX | X3-MIC-4K-G2 | SolaX X3-MIC-4K-G2 | 4000 | 3 | 5.8 | 6 | 4
SolaX | X3-MIC-5K-G2 | SolaX X3-MIC-5K-G2 | 5000 | 3 | 7.3 | 10 | 5
SolaX | X3-MIC-6K-G2 | SolaX X3-MIC-6K-G2 | 6000 | 3 | 8.7 | 10 | 6
SolaX | X3-MIC-8K-G2 | SolaX X3-MIC-8K-G2 | 8000 | 3 | 11.6 | 16 | 8
SolaX | X3-MIC-10K-G2 | SolaX X3-MIC-10K-G2 | 1000 | 3 | 14.5 | 16 | 1
SolaX | X3-MIC-12K-G2 | SolaX X3-MIC-12K-G2 | 1200 | 3 | 17.4 | 20 | 1.2
SolaX | X3-MIC-15K-G2 | SolaX X3-MIC-15K-G2 | 1500 | 3 | 21.8 | 25 | 1.5
SolaX | X3-PRO-8K-G2 | SolaX X3-PRO-8K-G2 | 8000 | 3 | 11.6 | 16 | 8
SolaX | X3-PRO-10K-G2 | SolaX X3-PRO-10K-G2 | 10000 | 3 | 14.5 | 16 | 10
SolaX | X3-PRO-12K-G2 | SolaX X3-PRO-12K-G2 | 12000 | 3 | 17.4 | 20 | 12
SolaX | X3-PRO-15K-G2 | SolaX X3-PRO-15K-G2 | 15000 | 3 | 21.8 | 25 | 15
SolaX | X3-PRO-17K-G2 | SolaX X3-PRO-17K-G2 | 17000 | 3 | 24.7 | 25 | 17
SolaX | X3-PRO-20K-G2 | SolaX X3-PRO-20K-G2 | 20000 | 3 | 29 | 32 | 20
SolaX | X3-PRO-25K-G2 | SolaX X3-PRO-25K-G2 | 25000 | 3 | 36.3 | 40 | 25
SolaX | X3-PRO-30K-G2 | SolaX X3-PRO-30K-G2 | 30000 | 3 | 43.5 | 50 | 30
SolaX | X3-Hybrid-5.0-D-E ₪ | SolaX X3-Hybrid-5.0-D-E ₪ | 5000 | 3 | 7.2464 | 10 | 5
SolaX | X3-Hybrid-6.0-D-E ₪ | SolaX X3-Hybrid-6.0-D-E ₪ | 6000 | 3 | 8.6957 | 10 | 6
SolaX | X3-Hybrid-8.0-D-E ₪ | SolaX X3-Hybrid-8.0-D-E ₪ | 8000 | 3 | 11.5942 | 16 | 8
SolaX | X3-Hybrid-10.0-D-E ₪ | SolaX X3-Hybrid-10.0-D-E ₪ | 10000 | 3 | 14.4928 | 16 | 10
SolaX | X3-HYBRID-5.0-D ₪ | SolaX X3-HYBRID-5.0-D ₪ | 5000 | 3 | 7.3 | 10 | 5
SolaX | X3-HYBRID-5.0-M ₪ | SolaX X3-HYBRID-5.0-M ₪ | 5000 | 3 | 7.3 | 10 | 5
SolaX | X3-HYBRID-6.0-D ₪ | SolaX X3-HYBRID-6.0-D ₪ | 6000 | 3 | 8.7 | 10 | 6
SolaX | X3-HYBRID-6.0-M ₪ | SolaX X3-HYBRID-6.0-M ₪ | 6000 | 3 | 8.7 | 10 | 6
SolaX | X3-HYBRID-8.0-D ₪ | SolaX X3-HYBRID-8.0-D ₪ | 8000 | 3 | 11.6 | 16 | 8
SolaX | X3-HYBRID-8.0-M ₪ | SolaX X3-HYBRID-8.0-M ₪ | 8000 | 3 | 11.6 | 16 | 8
SolaX | X3-HYBRID-10.0-D ₪ | SolaX X3-HYBRID-10.0-D ₪ | 10000 | 3 | 14.5 | 16 | 10
SolaX | X3-HYBRID-10.0-M ₪ | SolaX X3-HYBRID-10.0-M ₪ | 10000 | 3 | 14.5 | 16 | 10
SolaX | X3-HYBRID-12.0-D ₪ | SolaX X3-HYBRID-12.0-D ₪ | 12000 | 3 | 17.4 | 20 | 12
SolaX | X3-HYBRID-12.0-M ₪ | SolaX X3-HYBRID-12.0-M ₪ | 12000 | 3 | 17.4 | 20 | 12
SolaX | X3-HYBRID-15.0-D ₪ | SolaX X3-HYBRID-15.0-D ₪ | 15000 | 3 | 21.8 | 25 | 15
SolaX | X3-HYBRID-15.0-M ₪ | SolaX X3-HYBRID-15.0-M ₪ | 15000 | 3 | 21.8 | 25 | 15
0
SOLPLANET | ASW1000S-S | SOLPLANET ASW1000S-S | 1000 | 1 | 4.3478 | 6 | 1
SOLPLANET | ASW1500S-S | SOLPLANET ASW1500S-S | 1500 | 1 | 6.5217 | 10 | 1.5
SOLPLANET | ASW2000S-S | SOLPLANET ASW2000S-S | 2000 | 1 | 8.6957 | 10 | 2
SOLPLANET | ASW3000S-S | SOLPLANET ASW3000S-S | 3000 | 1 | 13.0435 | 16 | 3
SOLPLANET | ASW3000-S | SOLPLANET ASW3000-S | 3000 | 1 | 13.0435 | 16 | 3
SOLPLANET | ASW3600-S | SOLPLANET ASW3600-S | 3680 | 1 | 16 | 16 | 3.68
SOLPLANET | ASW4000-S | SOLPLANET ASW4000-S | 4000 | 1 | 17.3913 | 20 | 4
SOLPLANET | ASW5000-S | SOLPLANET ASW5000-S | 5000 | 1 | 21.7391 | 25 | 5
SOLPLANET | ASW3000-T | SOLPLANET ASW3000-T | 3000 | 3 | 4.3478 | 6 | 3
SOLPLANET | ASW4000-T | SOLPLANET ASW4000-T | 4000 | 3 | 5.7971 | 6 | 4
SOLPLANET | ASW5000-T | SOLPLANET ASW5000-T | 5000 | 3 | 7.2464 | 10 | 5
SOLPLANET | ASW6000-T | SOLPLANET ASW6000-T | 6000 | 3 | 8.6957 | 10 | 6
SOLPLANET | ASW8000-T | SOLPLANET ASW8000-T | 8000 | 3 | 11.5942 | 16 | 8
SOLPLANET | ASW10000-T | SOLPLANET ASW10000-T | 10000 | 3 | 14.4928 | 16 | 10
SOLPLANET | ASW15K-LT | SOLPLANET ASW15K-LT | 15000 | 3 | 21.7391 | 25 | 15
SOLPLANET | ASW20K-LT | SOLPLANET ASW20K-LT | 20000 | 3 | 28.9855 | 32 | 20
SOLPLANET | ASW8K-LT-G2 | SOLPLANET ASW8K-LT-G2 | 8000 | 3 | 11.6 | 16 | 8
SOLPLANET | ASW10K-LT-G2 | SOLPLANET ASW10K-LT-G2 | 10000 | 3 | 14.5 | 16 | 10
SOLPLANET | ASW12K-LT-G2 | SOLPLANET ASW12K-LT-G2 | 12000 | 3 | 17.4 | 20 | 12
SOLPLANET | ASW13K-LT-G2 | SOLPLANET ASW13K-LT-G2 | 13000 | 3 | 18.9 | 20 | 13
SOLPLANET | ASW15K-LT-G2 | SOLPLANET ASW15K-LT-G2 | 15000 | 3 | 21.8 | 25 | 15
SOLPLANET | ASW17K-LT-G2 | SOLPLANET ASW17K-LT-G2 | 17000 | 3 | 24.7 | 25 | 17
SOLPLANET | ASW20K-LT-G2 | SOLPLANET ASW20K-LT-G2 | 20000 | 3 | 29 | 32 | 20
SOLPLANET | ASW30K-LT-G2 | SOLPLANET ASW30K-LT-G2 | 30000 | 3 | 43.5 | 50 | 30
SOLPLANET | ASW33K-LT-G2 | SOLPLANET ASW33K-LT-G2 | 33000 | 3 | 47.9 | 50 | 33
SOLPLANET | ASW36K-LT-G2 | SOLPLANET ASW36K-LT-G2 | 36000 | 3 | 52.2 | 63 | 36
SOLPLANET | ASW40K-LT-G2 | SOLPLANET ASW40K-LT-G2 | 40000 | 3 | 58 | 63 | 40
SOLPLANET | ASW45K-LT-G2 | SOLPLANET ASW45K-LT-G2 | 45000 | 3 | 65.3 | 80 | 45
SOLPLANET | ASW50K-LT-G2 | SOLPLANET ASW50K-LT-G2 | 50000 | 3 | 72.5 | 80 | 50
SOLPLANET | ASW3K-LT-G2-PRO | SOLPLANET ASW3K-LT-G2-PRO | 3000 | 3 | 4.4 | 6 | 3
SOLPLANET | ASW4K-LT-G2-PRO | SOLPLANET ASW4K-LT-G2-PRO | 4000 | 3 | 5.8 | 6 | 4
SOLPLANET | ASW5K-LT-G2-PRO | SOLPLANET ASW5K-LT-G2-PRO | 5000 | 3 | 7.3 | 10 | 5
SOLPLANET | ASW6K-LT-G2-PRO | SOLPLANET ASW6K-LT-G2-PRO | 6000 | 3 | 8.7 | 10 | 6
SOLPLANET | ASW8K-LT-G2-PRO | SOLPLANET ASW8K-LT-G2-PRO | 8000 | 3 | 11.6 | 16 | 8
SOLPLANET | ASW10K-LT-G2-PRO | SOLPLANET ASW10K-LT-G2-PRO | 10000 | 3 | 14.5 | 16 | 10
SOLPLANET | ASW12K-LT-G2-PRO | SOLPLANET ASW12K-LT-G2-PRO | 12000 | 3 | 17.4 | 20 | 12
SOLPLANET | ASW15K-LT-G2-PRO | SOLPLANET ASW15K-LT-G2-PRO | 15000 | 3 | 21.8 | 25 | 15
SOLPLANET | ASW17K-LT-G2-PRO | SOLPLANET ASW17K-LT-G2-PRO | 17000 | 3 | 24.7 | 25 | 17
SOLPLANET | ASW20K-LT-G2-PRO | SOLPLANET ASW20K-LT-G2-PRO | 20000 | 3 | 29 | 32 | 20
SOLPLANET | ASW25K-LT-G3 | SOLPLANET ASW25K-LT-G3 | 25000 | 3 | 36.3 | 40 | 25
SOLPLANET | ASW27K-LT-G3 | SOLPLANET ASW27K-LT-G3 | 27000 | 3 | 39.2 | 40 | 27
SOLPLANET | ASW30K-LT-G3 | SOLPLANET ASW30K-LT-G3 | 30000 | 3 | 43.5 | 50 | 30
SOLPLANET | ASW33K-LT-G3 | SOLPLANET ASW33K-LT-G3 | 33000 | 3 | 47.9 | 50 | 33
SOLPLANET | ASW36K-LT-G3 | SOLPLANET ASW36K-LT-G3 | 36000 | 3 | 52.2 | 63 | 36
SOLPLANET | ASW40K-LT-G3 | SOLPLANET ASW40K-LT-G3 | 40000 | 3 | 58 | 63 | 40
0
SolvElectric | SOL-3,2K-DT | SolvElectric SOL-3,2K-DT | 3200 | 1 | 13.913 | 16 | 3.2
SolvElectric | SOL-3,6K-DT | SolvElectric SOL-3,6K-DT | 3680 | 1 | 16 | 16 | 3.68
SolvElectric | SOL-4K-DT | SolvElectric SOL-4K-DT | 4000 | 1 | 17.3913 | 20 | 4
SolvElectric | SOL-4,6K-DT | SolvElectric SOL-4,6K-DT | 4600 | 1 | 20 | 20 | 4.6
SolvElectric | SOL-5K-DT | SolvElectric SOL-5K-DT | 5000 | 1 | 21.7391 | 25 | 5
0
SUNGROW | SG2.0RS-S | SUNGROW SG2.0RS-S | 2000 | 1 | 8.6957 | 10 | 2
SUNGROW | SG2.5RS-S | SUNGROW SG2.5RS-S | 2500 | 1 | 10.8696 | 16 | 2.5
SUNGROW | SG3.0RT | SUNGROW SG3.0RT | 3000 | 3 | 4.3478 | 6 | 3
SUNGROW | SG4.0RT | SUNGROW SG4.0RT | 4000 | 3 | 5.7971 | 6 | 4
SUNGROW | SG5.0RT | SUNGROW SG5.0RT | 5000 | 3 | 7.2464 | 10 | 5
SUNGROW | SG6.0RT | SUNGROW SG6.0RT | 6000 | 3 | 8.6957 | 10 | 6
SUNGROW | SG7.0RT | SUNGROW SG7.0RT | 7000 | 3 | 10.1449 | 16 | 7
SUNGROW | SG8.0RT | SUNGROW SG8.0RT | 8000 | 3 | 11.5942 | 16 | 8
SUNGROW | SG10RT | SUNGROW SG10RT | 10000 | 3 | 14.4928 | 16 | 10
SUNGROW | SG12RT | SUNGROW SG12RT | 12000 | 3 | 17.3913 | 20 | 12
SUNGROW | SG15RT | SUNGROW SG15RT | 15000 | 3 | 21.7391 | 25 | 15
SUNGROW | SG17RT | SUNGROW SG17RT | 17000 | 3 | 24.6377 | 25 | 17
SUNGROW | SG20RT | SUNGROW SG20RT | 20000 | 3 | 28.9855 | 32 | 20
SUNGROW | SG2K-S | SUNGROW SG2K-S | 2000 | 1 | 8.6957 | 10 | 2
SUNGROW | SG2K5-S | SUNGROW SG2K5-S | 2500 | 1 | 10.8696 | 16 | 2.5
SUNGROW | SG3K-S | SUNGROW SG3K-S | 3000 | 1 | 13.0435 | 16 | 3
SUNGROW | SG3K-D | SUNGROW SG3K-D | 3000 | 1 | 13.0435 | 16 | 3
SUNGROW | SG3K6-D | SUNGROW SG3K6-D | 3680 | 1 | 16 | 16 | 3.68
SUNGROW | SG4K-D | SUNGROW SG4K-D | 4000 | 1 | 17.3913 | 20 | 4
SUNGROW | SG4K6-D | SUNGROW SG4K6-D | 4600 | 1 | 20 | 20 | 4.6
SUNGROW | SG5K-D | SUNGROW SG5K-D | 5000 | 1 | 21.7391 | 25 | 5
SUNGROW | SG6K-D | SUNGROW SG6K-D | 6000 | 1 | 26.087 | 32 | 6
SUNGROW | SG5KTL-MT | SUNGROW SG5KTL-MT | 5000 | 3 | 7.2464 | 10 | 5
SUNGROW | SG6KTL-MT | SUNGROW SG6KTL-MT | 6000 | 3 | 8.6957 | 10 | 6
SUNGROW | SG8KTL-M | SUNGROW SG8KTL-M | 8000 | 3 | 11.5942 | 16 | 8
SUNGROW | SG10KTL-M | SUNGROW SG10KTL-M | 10000 | 3 | 14.4928 | 16 | 10
SUNGROW | SG12KTL-M | SUNGROW SG12KTL-M | 12000 | 3 | 17.3913 | 20 | 12
SUNGROW | SG15KTL-M | SUNGROW SG15KTL-M | 15000 | 3 | 21.7391 | 25 | 15
SUNGROW | SG20KTL-M | SUNGROW SG20KTL-M | 20000 | 3 | 28.9855 | 32 | 20
SUNGROW | SG 30KTL-M | SUNGROW SG 30KTL-M | 30000 | 3 | 43.4783 | 50 | 30
SUNGROW | SG 36KTL-M | SUNGROW SG 36KTL-M | 36000 | 3 | 52.2 | 63 | 36
SUNGROW | SG33CX | SUNGROW SG33CX | 33000 | 3 | 47.8261 | 50 | 33
SUNGROW | SG40CX | SUNGROW SG40CX | 40000 | 3 | 57.971 | 63 | 40
SUNGROW | SG50CX | SUNGROW SG50CX | 50000 | 3 | 72.4638 | 80 | 50
SUNGROW | SH5.0RT ₪ | SUNGROW SH5.0RT ₪ | 5000 | 3 | 7.2464 | 10 | 5
SUNGROW | SH6.0RT ₪ | SUNGROW SH6.0RT ₪ | 6000 | 3 | 8.6957 | 10 | 6
SUNGROW | SH8.0RT ₪ | SUNGROW SH8.0RT ₪ | 8000 | 3 | 11.5942 | 16 | 8
SUNGROW | SH10RT ₪ | SUNGROW SH10RT ₪ | 10000 | 3 | 14.4928 | 16 | 10
0
SUNWAYS | STS-1KTL-S | SUNWAYS STS-1KTL-S | 1000 | 1 | 4.3478 | 6 | 1
SUNWAYS | STS-1.5KTL-S | SUNWAYS STS-1.5KTL-S | 1500 | 1 | 6.5217 | 10 | 1.5
SUNWAYS | STS-2KTL-S | SUNWAYS STS-2KTL-S | 2000 | 1 | 8.6957 | 10 | 2
SUNWAYS | STS-2.5KTL-S | SUNWAYS STS-2.5KTL-S | 2500 | 1 | 10.8696 | 16 | 2.5
SUNWAYS | STS-3KTL-S | SUNWAYS STS-3KTL-S | 3000 | 1 | 13.0435 | 16 | 3
SUNWAYS | STS-3KTL | SUNWAYS STS-3KTL | 3000 | 1 | 13.0435 | 16 | 3
SUNWAYS | STS-3.6KTL | SUNWAYS STS-3.6KTL | 3600 | 1 | 15.6522 | 16 | 3.6
SUNWAYS | STS-4.2KTL | SUNWAYS STS-4.2KTL | 4200 | 1 | 18.2609 | 20 | 4.2
SUNWAYS | STS-4.6KTL | SUNWAYS STS-4.6KTL | 4600 | 1 | 20 | 20 | 4.6
SUNWAYS | STS-5KTL | SUNWAYS STS-5KTL | 5000 | 1 | 21.7391 | 25 | 5
SUNWAYS | STS-6KTL | SUNWAYS STS-6KTL | 6000 | 1 | 26.087 | 32 | 6
SUNWAYS | STT-4KTL | SUNWAYS STT-4KTL | 4000 | 3 | 5.7971 | 6 | 4
SUNWAYS | STT-5KTL | SUNWAYS STT-5KTL | 5000 | 3 | 7.2464 | 10 | 5
SUNWAYS | STT-6KTL | SUNWAYS STT-6KTL | 6000 | 3 | 8.6957 | 10 | 6
SUNWAYS | STT-8KTL | SUNWAYS STT-8KTL | 8000 | 3 | 11.5942 | 16 | 8
SUNWAYS | STT-10KTL | SUNWAYS STT-10KTL | 10000 | 3 | 14.4928 | 16 | 10
SUNWAYS | STT-12KTL | SUNWAYS STT-12KTL | 12000 | 3 | 17.3913 | 20 | 12
SUNWAYS | STT-15KTL | SUNWAYS STT-15KTL | 15000 | 3 | 21.7391 | 25 | 15
SUNWAYS | STT-17KTL | SUNWAYS STT-17KTL | 17000 | 3 | 24.6377 | 25 | 17
SUNWAYS | STT-20KTL | SUNWAYS STT-20KTL | 20000 | 3 | 28.9855 | 32 | 20
SUNWAYS | STT-25KTL | SUNWAYS STT-25KTL | 25000 | 3 | 36.2319 | 40 | 25
SUNWAYS | STT-50KTL | SUNWAYS STT-50KTL | 50000 | 3 | 72.4638 | 80 | 50
0
SunPower | SPR-3001F-1 | SunPower SPR-3001F-1 | 3000 | 1 | 13.0435 | 16 | 3
SunPower | SPR-3501F-1 | SunPower SPR-3501F-1 | 3500 | 1 | 15.2174 | 16 | 3.5
SunPower | SPR-4001F-1 | SunPower SPR-4001F-1 | 4000 | 1 | 17.3913 | 20 | 4
SunPower | SPR-6501F-2 | SunPower SPR-6501F-2 | 6500 | 2 | 14.1304 | 16 | 6.5
SunPower | SPR-8001F-2 | SunPower SPR-8001F-2 | 8000 | 2 | 17.3913 | 20 | 8
SunPower | SPR-8001F-3 | SunPower SPR-8001F-3 | 8000 | 3 | 11.5942 | 16 | 8
SunPower | SPR-1000F-3 | SunPower SPR-1000F-3 | 10000 | 3 | 14.4928 | 16 | 10
SunPower | SPR-12001F-3 | SunPower SPR-12001F-3 | 12000 | 3 | 17.3913 | 20 | 12
0
Trannergy | SGN 1300 TL | Trannergy SGN 1300 TL | 1000 | 1 | 4.3478 | 6 | 1
Trannergy | SGN 1800 TL | Trannergy SGN 1800 TL | 1500 | 1 | 6.5217 | 10 | 1.5
Trannergy | SGN 2300 TL | Trannergy SGN 2300 TL | 2000 | 1 | 8.6957 | 10 | 2
Trannergy | SGN 2700 TL | Trannergy SGN 2700 TL | 2500 | 1 | 10.8696 | 16 | 2.5
Trannergy | SGN 3000 TL | Trannergy SGN 3000 TL | 2800 | 1 | 12.1739 | 16 | 2.8
Trannergy | SGN 3400 TL | Trannergy SGN 3400 TL | 3000 | 1 | 13.0435 | 16 | 3
Trannergy | SGN 4000 TL | Trannergy SGN 4000 TL | 3680 | 1 | 16 | 16 | 3.68
Trannergy | SGN 4600 TL | Trannergy SGN 4600 TL | 4000 | 1 | 17.3913 | 20 | 4
Trannergy | SGN 5400 TL | Trannergy SGN 5400 TL | 4600 | 1 | 20 | 20 | 4.6
Trannergy | TRB 4000 TL | Trannergy TRB 4000 TL | 4000 | 3 | 5.7971 | 6 | 4
Trannergy | TRB 5000 TL | Trannergy TRB 5000 TL | 5000 | 3 | 7.2464 | 10 | 5
Trannergy | TRB 6000 TL | Trannergy TRB 6000 TL | 6000 | 3 | 8.6957 | 10 | 6
Trannergy | TRB 8000 TL | Trannergy TRB 8000 TL | 8000 | 3 | 11.5942 | 16 | 8
Trannergy | TRB 9000 TL | Trannergy TRB 9000 TL | 9000 | 3 | 13.0435 | 16 | 9
Trannergy | TRN 012K TL | Trannergy TRN 012K TL | 12000 | 3 | 17.3913 | 20 | 12
Trannergy | TRN 015K TL | Trannergy TRN 015K TL | 15000 | 3 | 21.7391 | 25 | 15
Trannergy | TRN 017K TL | Trannergy TRN 017K TL | 17000 | 3 | 24.6377 | 25 | 17
Trannergy | TRN 020K TL | Trannergy TRN 020K TL | 20000 | 3 | 28.9855 | 32 | 20
Trannergy | TRN 023K TL | Trannergy TRN 023K TL | 23000 | 3 | 33.3333 | 40 | 23
Trannergy | TRN 025K TL | Trannergy TRN 025K TL | 25000 | 3 | 36.2319 | 40 | 25
0
VAILLANT | VPV I 2000/2 230V | VAILLANT VPV I 2000/2 230V | 2000 | 1 | 8.6957 | 10 | 2
VAILLANT | VPV I 2500/2 230V | VAILLANT VPV I 2500/2 230V | 2500 | 1 | 10.8696 | 16 | 2.5
VAILLANT | VPV I 3000/2 230V | VAILLANT VPV I 3000/2 230V | 3000 | 1 | 13.0435 | 16 | 3
VAILLANT | VPV I 4000/2 230V | VAILLANT VPV I 4000/2 230V | 3680 | 1 | 16 | 16 | 3.68
VAILLANT | VPV I 3000/1 400V | VAILLANT VPV I 3000/1 400V | 3200 | 3 | 4.6377 | 6 | 3.2
VAILLANT | VPV I 4000/1 400V | VAILLANT VPV I 4000/1 400V | 4000 | 3 | 5.7971 | 6 | 4
VAILLANT | VPV I 5000/1 400V | VAILLANT VPV I 5000/1 400V | 5000 | 3 | 7.2464 | 10 | 5
VAILLANT | VPV I 6000/1 400V | VAILLANT VPV I 6000/1 400V | 6000 | 3 | 8.6957 | 10 | 6
0
VOLTRONIC | INFINISOLAR PLUS 3kW | VOLTRONIC INFINISOLAR PLUS 3kW | 3000 | 1 | 13.0435 | 16 | 3
VOLTRONIC | INFINISOLAR PLUS 5kW | VOLTRONIC INFINISOLAR PLUS 5kW | 5000 | 1 | 21.7391 | 25 | 5
VOLTRONIC | INFINISOLAR PLUS 10kW | VOLTRONIC INFINISOLAR PLUS 10kW | 10000 | 3 | 14.4928 | 16 | 10
0
ZEVERSOLAR | ZEVERLUTION 1000S | ZEVERSOLAR ZEVERLUTION 1000S | 1000 | 1 | 4.3478 | 6 | 1
ZEVERSOLAR | ZEVERLUTION 1500S | ZEVERSOLAR ZEVERLUTION 1500S | 1500 | 1 | 6.5217 | 10 | 1.5
ZEVERSOLAR | ZEVERLUTION 2000S | ZEVERSOLAR ZEVERLUTION 2000S | 2000 | 1 | 8.6957 | 10 | 2
ZEVERSOLAR | ZEVERLUTION 3000S | ZEVERSOLAR ZEVERLUTION 3000S | 3000 | 1 | 13.0435 | 16 | 3
ZEVERSOLAR | ZEVERLUTION PRO 33K | ZEVERSOLAR ZEVERLUTION PRO 33K | 33000 | 3 | 47.8261 | 50 | 33
ZEVERSOLAR | EVERSOL TLC15K | ZEVERSOLAR EVERSOL TLC15K | 15000 | 3 | 21.7391 | 25 | 15
ZEVERSOLAR | EVERSOL TLC17K | ZEVERSOLAR EVERSOL TLC17K | 17000 | 3 | 24.6377 | 25 | 17
ZEVERSOLAR | EVERSOL TLC20K | ZEVERSOLAR EVERSOL TLC20K | 20000 | 3 | 28.9855 | 32 | 20